## Раздел ПД№12_ЛС-02-01-02.Вентил
Приложение № 3
Утверждено приказом Минстроя РФ № 421/пр от 4 августа 2020 г. в редакции приказа № 557/пр от 7 июля 2022 г.
СОГЛАСОВАНО: | [10 empty] | УТВЕРЖДАЮ:
"____" ________________ 2025 года | [10 empty] | "____" ________________ 2025 года | [5 empty] | "____" ________________ 2025 года | "____" ________________ 2025 года
Наименование программного продукта |  |  |  |  | ГРАНД-Смета, версия 2025.3
Наименование редакции сметных нормативов |  |  |  |  | Приказ Минстроя России от 30.12.2021 № 1046/пр; Приказ Минстроя России от 04.08.2020 № 421/пр; Приказ Минстроя России от 21.12.2020 № 812/пр; Приказ Минстроя России от 11.12.2020 № 774/пр; Приказ Минстроя России от 02.08.2023 № 551/пр; Приказ Минстроя России от 14.11.2023 № 817/пр; Приказ Минстроя России от 16.02.2024 № 102/пр; Приказ Минстроя России от 13.05.2024 №323/пр; Приказ Минстроя России от 09.08.2024 №524/пр; Приказ Минстроя России от 07.11.2024 №747/пр; Приказ Минстроя России от 21.03.2025 №30/пр; Приказ Минстроя России от 07.02.2025 №69/пр; Приказ Минстроя России от 19.05.2025 №299/пр; Приказ Минстроя России от 14.08.2025 №490/пр | [13 empty] | Наименование редакции сметных нормативов | Приказ Минстроя России от 30.12.2021 № 1046/пр; Приказ Минстроя России от 04.08.2020 № 421/пр; Приказ Минстроя России от 21.12.2020 № 812/пр; Приказ Минстроя России от 11.12.2020 № 774/пр; Приказ Минстроя России от 02.08.2023 № 551/пр; Приказ Минстроя России от 14.11.2023 № 817/пр; Приказ Минстроя России от 16.02.2024 № 102/пр; Приказ Минстроя России от 13.05.2024 №323/пр; Приказ Минстроя России от 09.08.2024 №524/пр; Приказ Минстроя России от 07.11.2024 №747/пр; Приказ Минстроя России от 21.03.2025 №30/пр; Приказ Минстроя России от 07.02.2025 №69/пр; Приказ Минстроя России от 19.05.2025 №299/пр; Приказ Минстроя России от 14.08.2025 №490/пр
Реквизиты приказа Минстроя России об утверждении дополнений и изменений к сметным нормативам |  |  |  |  | Приказ Минстроя России от 18 мая 2022 г. № 378/пр, Приказ Минстроя России от 26 августа 2022 г. № 703/пр, Приказ Минстроя России от 26 октября 2022 г. № 905/пр, Приказ Минстроя России от 27 декабря 2022 г. № 1133/пр, Приказ Минстроя России от 10 февраля 2023 г. № 84/пр, Приказ Минстроя России от 11.05.2023 №335/пр; Приказ Минстроя России от 07.07.2022 № 557/пр; Приказ Минстроя России от 02.09.2021 № 636/пр, Приказ Минстроя России от 26.07.2022 № 611/пр; Приказ Минстроя России от 22.04.2022 № 317/пр; Приказ Минстроя России от 02.08.2023 № 551/пр; Приказ Минстроя России от 14.11.2023 № 817/пр; Приказ Минстроя России от 30.01.2024 № 55/пр; Приказ Минстроя России от 16.02.2024 № 102/пр; Приказ Минстроя России от 13.05.2024 №323/пр; Приказ Минстроя России от 09.08.2024 №524/пр; Приказ Минстроя России от 07.11.2024 №747/пр; Приказ Минстроя России от 21.03.2025 №30/пр; Приказ Минстроя России от 07.02.2025 №69/пр; Приказ Минстроя России от 19.05.2025 №299/пр; Приказ Минстроя России от 14.08.2025 №490/пр | [15 empty] | Реквизиты приказа Минстроя России об утверждении дополнений и изменений к сметным нормативам | Приказ Минстроя России от 18 мая 2022 г. № 378/пр, Приказ Минстроя России от 26 августа 2022 г. № 703/пр, Приказ Минстроя России от 26 октября 2022 г. № 905/пр, Приказ Минстроя России от 27 декабря 2022 г. № 1133/пр, Приказ Минстроя России от 10 февраля 2023 г. № 84/пр, Приказ Минстроя России от 11.05.2023 №335/пр; Приказ Минстроя России от 07.07.2022 № 557/пр; Приказ Минстроя России от 02.09.2021 № 636/пр, Приказ Минстроя России от 26.07.2022 № 611/пр; Приказ Минстроя России от 22.04.2022 № 317/пр; Приказ Минстроя России от 02.08.2023 № 551/пр; Приказ Минстроя России от 14.11.2023 № 817/пр; Приказ Минстроя России от 30.01.2024 № 55/пр; Приказ Минстроя России от 16.02.2024 № 102/пр; Приказ Минстроя России от 13.05.2024 №323/пр; Приказ Минстроя России от 09.08.2024 №524/пр; Приказ Минстроя России от 07.11.2024 №747/пр; Приказ Минстроя России от 21.03.2025 №30/пр; Приказ Минстроя России от 07.02.2025 №69/пр; Приказ Минстроя России от 19.05.2025 №299/пр; Приказ Минстроя России от 14.08.2025 №490/пр
Реквизиты письма Минстроя России об индексах изменения сметной стоимости строительства, включаемые в федеральный реестр сметных нормативов и размещаемые в федеральной государственной информационной системе ценообразования в строительстве, подготовленного в соответствии пунктом 85 Методики расчета индексов изменения сметной стоимости строительства, утвержденной приказом Министерства строительства и жилищно-коммунального хозяйства Российской Федерации от 5 июня 2019 г. № 326/пр¹ |  |  |  |  | Письмо Минстроя России от 22.08.2025 № 49743-АЛ/09 | [9 empty] | Реквизиты письма Минстроя России об индексах изменения сметной стоимости строительства, включаемые в федеральный реестр сметных нормативов и размещаемые в федеральной государственной информационной системе ценообразования в строительстве, подготовленного в соответствии пунктом 85 Методики расчета индексов изменения сметной стоимости строительства, утвержденной приказом Министерства строительства и жилищно-коммунального хозяйства Российской Федерации от 5 июня 2019 г. № 326/пр¹ | Письмо Минстроя России от 22.08.2025 № 49743-АЛ/09 | [6 empty] | Реквизиты письма Минстроя России об индексах изменения сметной стоимости строительства, включаемые в федеральный реестр сметных нормативов и размещаемые в федеральной государственной информационной системе ценообразования в строительстве, подготовленного в соответствии пунктом 85 Методики расчета индексов изменения сметной стоимости строительства, утвержденной приказом Министерства строительства и жилищно-коммунального хозяйства Российской Федерации от 5 июня 2019 г. № 326/пр¹ | Письмо Минстроя России от 22.08.2025 № 49743-АЛ/09
Реквизиты нормативного правового акта об утверждении оплаты труда, утверждаемый в соответствии с пунктом 22(1) Правилами мониторинга цен, утвержденными постановлением Правительства Российской Федерации от 23 декабря 2016 г. № 1452 |  |  |  |  | Распоряжение Комитета по государственному заказу Санкт-Петербурга от 16.04.2025 № Распоряжение "Об установлении среднемесячного размера оплаты труда рабочего первого разряда, занятого в строительной отрасли Санкт-Петербурга, за 2024 год" 215-р | [9 empty] | Реквизиты нормативного правового акта об утверждении оплаты труда, утверждаемый в соответствии с пунктом 22(1) Правилами мониторинга цен, утвержденными постановлением Правительства Российской Федерации от 23 декабря 2016 г. № 1452 | Распоряжение Комитета по государственному заказу Санкт-Петербурга от 16.04.2025 № Распоряжение "Об установлении среднемесячного размера оплаты труда рабочего первого разряда, занятого в строительной отрасли Санкт-Петербурга, за 2024 год" 215-р | [8 empty] | Реквизиты нормативного правового акта об утверждении оплаты труда, утверждаемый в соответствии с пунктом 22(1) Правилами мониторинга цен, утвержденными постановлением Правительства Российской Федерации от 23 декабря 2016 г. № 1452 | Распоряжение Комитета по государственному заказу Санкт-Петербурга от 16.04.2025 № Распоряжение "Об установлении среднемесячного размера оплаты труда рабочего первого разряда, занятого в строительной отрасли Санкт-Петербурга, за 2024 год" 215-р
Обоснование принятых текущих цен на строительные ресурсы | [26 empty] | Обоснование принятых текущих цен на строительные ресурсы
Наименование субъекта Российской Федерации |  |  |  |  | 78. г. Санкт-Петербург | [10 empty] | 78. г. Санкт-Петербург | [11 empty] | Наименование субъекта Российской Федерации | 78. г. Санкт-Петербург
Наименование зоны субъекта Российской Федерации |  |  |  |  | город Санкт-Петербург | [10 empty] | город Санкт-Петербург | [13 empty] | Наименование зоны субъекта Российской Федерации | город Санкт-Петербург
Капитальный ремонт помещений 1,2 этажей, фасадов и кровли на объекте Государственного бюджетного дошкольного образовательного учреждения детский сад №3 общеразвивающего вида с приоритетным осуществлением деятельности по физическому развитию детей Невского района Санкт-Петербурга по адресу: 192, Санкт-Петербург, Ольминского ул., д. №29, литера А» | [31 empty] | Капитальный ремонт помещений 1,2 этажей, фасадов и кровли на объекте Государственного бюджетного дошкольного образовательного учреждения детский сад №3 общеразвивающего вида с приоритетным осуществлением деятельности по физическому развитию детей Невского района Санкт-Петербурга по адресу: 192, Санкт-Петербург, Ольминского ул., д. №29, литера А»
(наименование стройки)
Капитальный ремонт помещений 1,2 этажей, фасадов и кровли на объекте Государственного бюджетного дошкольного образовательного учреждения детский сад №3 общеразвивающего вида с приоритетным осуществлением деятельности по физическому развитию детей Невского района Санкт-Петербурга по адресу: 192, Санкт-Петербург, Ольминского ул., д. №29, литера А» | [32 empty] | Капитальный ремонт помещений 1,2 этажей, фасадов и кровли на объекте Государственного бюджетного дошкольного образовательного учреждения детский сад №3 общеразвивающего вида с приоритетным осуществлением деятельности по физическому развитию детей Невского района Санкт-Петербурга по адресу: 192, Санкт-Петербург, Ольминского ул., д. №29, литера А»
(наименование объекта капитального строительства)
ЛОКАЛЬНЫЙ СМЕТНЫЙ РАСЧЕТ (СМЕТА) № ЛС-02-01-02
Вентиляция и кондиционирование воздуха | [33 empty] | Вентиляция и кондиционирование воздуха
(наименование работ и затрат)
Составлен | ресурсно-индексным | методом
Основание | Ведомость объемов работ №24910-01-06 | [33 empty] | Ведомость объемов работ №24910-01-06
(проектная и (или) иная техническая документация)
Составлен(а) в текущем уровне цен |  | III квартал 2025 года | [33 empty] | III квартал 2025 года
Сметная стоимость |  |  | 5426.35 | тыс.руб.
в том числе:
| строительных работ |  | 1999.3 | тыс.руб. |  |  |  |  | Средства на оплату труда рабочих |  |  |  | 327.66 | тыс.руб.
| монтажных работ |  | 673.82 | тыс.руб. |  |  |  |  | Средства на оплату труда машинистов |  |  |  | 4.78 | тыс.руб.
| оборудования |  | 1760.17 | тыс.руб. |  |  |  |  | Нормативные затраты труда рабочих |  |  |  | 587.76 | чел.-ч.
| прочих затрат |  | 0 | тыс.руб. |  |  |  |  | Нормативные затраты труда машинистов |  |  |  | 7.39 | чел.-ч.
№ п/п | Обоснование | Наименование работ и затрат |  |  |  | Единица измерения | Количество |  |  | Сметная стоимость, руб.
[7 empty] | на единицу измерения | коэффициенты | всего с учетом коэффициентов | на единицу измерения в базисном уровне цен | индекс | на единицу измерения в текущем уровне цен | коэффициенты | всего в текущем уровне цен
1 | 2 | 3 |  |  |  | 4 | 5 | 6 | 7 | 8 | 9 | 10 | 11 | 12
Раздел 1. ВЕНТИЛЯЦИЯ И КОНДИЦИОНИРОВАНИЕ | [36 empty] | Раздел 1. ВЕНТИЛЯЦИЯ И КОНДИЦИОНИРОВАНИЕ
Система П1 | [37 empty] | Система П1
1 | ГЭСНм08-03-572-03 | Блок управления шкафного исполнения или распределительный пункт (шкаф), устанавливаемый: на стене, высота и ширина до 600х600 мм |  |  |  | 4: шт; 5: 2; 6: 1; 7: 2 | [24 empty] | Блок управления шкафного исполнения или распределительный пункт (шкаф), устанавливаемый: на стене, высота и ширина до 600х600 мм
| 1 | ОТ(ЗТ) |  |  |  | 4: чел.-ч; 7: 4.12; 12: 2462.61 | [25 empty] | ОТ(ЗТ)
| 1-100-42 | Средний разряд работы 4,2 |  |  |  | 4: чел.-ч; 5: 2.06; 7: 4.12; 10: 597.72; 12: 2462.61 | [26 empty] | Средний разряд работы 4,2
| 2 | ЭМ |  |  |  | 12: 434.4 | [25 empty] | ЭМ
|  | ОТм(ЗТм) |  |  |  | 4: чел.-ч; 7: 0.36; 12: 244.8 | [25 empty] | ОТм(ЗТм)
| 91.05.05-015 | Краны на автомобильном ходу, грузоподъемность 16 т |  |  |  | 4: маш.-ч; 5: 0.09; 7: 0.18; 10: 1561.06; 12: 280.99 | [26 empty] | Краны на автомобильном ходу, грузоподъемность 16 т
| 4-100-060 | ОТм(Зтм) Средний разряд машинистов 6 |  |  |  | 4: чел.-ч; 5: 0.09; 7: 0.18; 10: 779.63; 12: 140.33 | [27 empty] | ОТм(Зтм) Средний разряд машинистов 6
| 91.14.02-001 | Автомобили бортовые, грузоподъемность до 5 т |  |  |  | 4: маш.-ч; 5: 0.09; 7: 0.18; 10: 606.12; 12: 109.1 | [26 empty] | Автомобили бортовые, грузоподъемность до 5 т
| 4-100-040 | ОТм(Зтм) Средний разряд машинистов 4 |  |  |  | 4: чел.-ч; 5: 0.09; 7: 0.18; 10: 580.39; 12: 104.47 | [27 empty] | ОТм(Зтм) Средний разряд машинистов 4
| 91.17.04-233 | Аппараты сварочные для ручной дуговой сварки, сварочный ток до 350 А |  |  |  | 4: маш.-ч; 5: 0.66; 7: 1.32; 10: 33.57; 12: 44.31 | [26 empty] | Аппараты сварочные для ручной дуговой сварки, сварочный ток до 350 А
| 4 | М |  |  |  | 12: 5039.73 | [25 empty] | М
| 01.7.11.07-0227 | Электроды сварочные для сварки низколегированных и углеродистых сталей УОНИ 13/45, Э42А, диаметр 4-5 мм |  |  |  | кг | 0.15 |  | 0.3 | 155.63 | 0.93 | 144.74 |  | 43.42 | [26 empty] | Электроды сварочные для сварки низколегированных и углеродистых сталей УОНИ 13/45, Э42А, диаметр 4-5 мм
| 01.7.15.03-0042 | Болты с гайками и шайбами строительные |  |  |  | кг | 0.17 |  | 0.34 | 174.93 | 1.16 | 202.92 |  | 68.99 | [26 empty] | Болты с гайками и шайбами строительные
| 07.2.07.04-0007 | Конструкции стальные индивидуального изготовления из сортового проката |  |  |  | 4: т; 5: 0.015; 7: 0.03; 10: 164000.93; 12: 4920.03 | [26 empty] | Конструкции стальные индивидуального изготовления из сортового проката
| 14.4.02.04-0142 | Краска масляная МА-0115, мумия, сурик железный |  |  |  | кг | 0.03 |  | 0.06 | 79.88 | 1.52 | 121.42 |  | 7.29 | [26 empty] | Краска масляная МА-0115, мумия, сурик железный
|  | Итого прямые затраты |  |  |  | 12: 8181.54 | [28 empty] | Итого прямые затраты
1.1 | 421/пр_2020_п.75_пп.а | Вспомогательные ненормируемые материальные ресурсы |  |  |  | 4: %; 5: 2; 7: 2; 12: 49.25 | [29 empty] | Вспомогательные ненормируемые материальные ресурсы
|  | ФОТ |  |  |  | 12: 2707.41 | [30 empty] | ФОТ
| Пр/812-049.3-1 | НР Электротехнические установки на других объектах |  |  |  | 4: %; 5: 97; 7: 97; 12: 2626.19 | [30 empty] | НР Электротехнические установки на других объектах
| Пр/774-049.3 | СП Электротехнические установки на других объектах |  |  |  | 4: %; 5: 51; 7: 51; 12: 1380.78 | [30 empty] | СП Электротехнические установки на других объектах
|  | Всего по позиции |  |  |  | 10: 6118.88; 12: 12237.76 | [31 empty] | Всего по позиции
2 О | ТЦ_89.1.64.04_77_7718915896_04.06.2025_01_17.1 | Блок управления ACW А-03R3R 1 п.1+В1+В1.1 |  |  |  | шт. | 1 | 1 | 1 |  |  | 111099.58 |  | 111099.58 | [24 empty] | Блок управления ACW А-03R3R 1 п.1+В1+В1.1
|  | Всего по позиции |  |  |  | 12: 111099.58 | [31 empty] | Всего по позиции
3 О | ТЦ_62.1.02.14_77_7718915896_04.06.2025_01_12.1 | Щит управления силовой ACV-V E60 |  |  |  | шт. | 1 | 1 | 1 |  |  | 145062.92 |  | 145062.92 | [24 empty] | Щит управления силовой ACV-V E60
|  | Всего по позиции |  |  |  | 12: 145062.92 | [31 empty] | Всего по позиции
4 | ГЭСНм11-02-001-01 | Прибор, устанавливаемый на резьбовых соединениях, масса: до 1,5 кг |  |  |  | 4: шт; 5: 2; 6: 1; 7: 2 | [24 empty] | Прибор, устанавливаемый на резьбовых соединениях, масса: до 1,5 кг
| 1 | ОТ(ЗТ) |  |  |  | 4: чел.-ч; 7: 2.06; 12: 1231.3 | [25 empty] | ОТ(ЗТ)
| 1-100-42 | Средний разряд работы 4,2 |  |  |  | 4: чел.-ч; 5: 1.03; 7: 2.06; 10: 597.72; 12: 1231.3 | [26 empty] | Средний разряд работы 4,2
| 4 | М |  |  |  | 12: 11.33 | [25 empty] | М
| 01.1.02.08-1040 | Лист паронитовый марки ПМБ (ПОН-А, ПОН-Б), толщина от 0,4 до 5 мм |  |  |  | кг | 0.042 |  | 0.084 | 137.59 | 0.98 | 134.84 |  | 11.33 | [26 empty] | Лист паронитовый марки ПМБ (ПОН-А, ПОН-Б), толщина от 0,4 до 5 мм
|  | Итого прямые затраты |  |  |  | 12: 1242.63 | [28 empty] | Итого прямые затраты
4.1 | 421/пр_2020_п.75_пп.а | Вспомогательные ненормируемые материальные ресурсы |  |  |  | 4: %; 5: 2; 7: 2; 12: 24.63 | [29 empty] | Вспомогательные ненормируемые материальные ресурсы
|  | ФОТ |  |  |  | 12: 1231.3 | [30 empty] | ФОТ
| Пр/812-053.0-1 | НР Приборы, средства автоматизации и вычислительной техники |  |  |  | 4: %; 5: 90; 7: 90; 12: 1108.17 | [30 empty] | НР Приборы, средства автоматизации и вычислительной техники
| Пр/774-053.0 | СП Приборы, средства автоматизации и вычислительной техники |  |  |  | 4: %; 5: 46; 7: 46; 12: 566.4 | [30 empty] | СП Приборы, средства автоматизации и вычислительной техники
|  | Всего по позиции |  |  |  | 10: 1470.92; 12: 2941.83 | [31 empty] | Всего по позиции
5 О | ТЦ_63.4.03.01_77_7718915896_04.06.2025_01_14.1 | Датчик температуры канальный ARK-3 (дтк на приток.) |  |  |  | шт. | 1 | 1 | 1 |  |  | 6717.92 |  | 6717.92 | [24 empty] | Датчик температуры канальный ARK-3 (дтк на приток.)
|  | Всего по позиции |  |  |  | 12: 6717.92 | [31 empty] | Всего по позиции
6 О | ТЦ_63.4.03.01_77_7718915896_04.06.2025_01_15.1 | Датчик перепада давления 500 Pa DVL-500 (дпд на прит. фильтр) |  |  |  | шт. | 1 | 1 | 1 |  |  | 5060 |  | 5060 | [24 empty] | Датчик перепада давления 500 Pa DVL-500 (дпд на прит. фильтр)
|  | Всего по позиции |  |  |  | 12: 5060 | [31 empty] | Всего по позиции
7 | ГЭСН20-02-006-08 | Установка заслонок воздушных и клапанов воздушных КВР с электрическим или пневматическим приводом: периметром до 2400 мм | [36 empty] | Установка заслонок воздушных и клапанов воздушных КВР с электрическим или пневматическим приводом: периметром до 2400 мм | bar: 4 to 7
| 1 | ОТ(ЗТ) |  |  |  | 4: чел.-ч; 7: 2; 12: 1082.82 | [25 empty] | ОТ(ЗТ)
| 1-100-34 | Средний разряд работы 3,4 |  |  |  | 4: чел.-ч; 5: 2; 7: 2; 10: 541.41; 12: 1082.82 | [26 empty] | Средний разряд работы 3,4
| 2 | ЭМ |  |  |  | 12: 29.43 | [25 empty] | ЭМ
|  | ОТм(ЗТм) |  |  |  | 4: чел.-ч; 7: 0.03; 12: 19.41 | [25 empty] | ОТм(ЗТм)
| 91.05.05-015 | Краны на автомобильном ходу, грузоподъемность 16 т |  |  |  | 4: маш.-ч; 5: 0.01; 7: 0.01; 10: 1561.06; 12: 15.61 | [26 empty] | Краны на автомобильном ходу, грузоподъемность 16 т
| 4-100-060 | ОТм(Зтм) Средний разряд машинистов 6 |  |  |  | 4: чел.-ч; 5: 0.01; 7: 0.01; 10: 779.63; 12: 7.8 | [27 empty] | ОТм(Зтм) Средний разряд машинистов 6
| 91.06.03-047 | Лебедки ручные и рычажные тяговым усилием 31,39 кН (3,2 т) |  |  |  | маш.-ч | 0.5 |  | 0.5 | 2.36 | 1.44 | 3.4 |  | 1.7 | [26 empty] | Лебедки ручные и рычажные тяговым усилием 31,39 кН (3,2 т)
| 91.14.02-001 | Автомобили бортовые, грузоподъемность до 5 т |  |  |  | 4: маш.-ч; 5: 0.02; 7: 0.02; 10: 606.12; 12: 12.12 | [26 empty] | Автомобили бортовые, грузоподъемность до 5 т
| 4-100-040 | ОТм(Зтм) Средний разряд машинистов 4 |  |  |  | 4: чел.-ч; 5: 0.02; 7: 0.02; 10: 580.39; 12: 11.61 | [27 empty] | ОТм(Зтм) Средний разряд машинистов 4
| 4 | М |  |  |  | 12: 338.46 | [25 empty] | М
| 01.7.15.03-0042 | Болты с гайками и шайбами строительные |  |  |  | кг | 0.5 |  | 0.5 | 174.93 | 1.16 | 202.92 |  | 101.46 | [26 empty] | Болты с гайками и шайбами строительные
| 01.7.19.04-0031 | Прокладки резиновые (пластина техническая прессованная) |  |  |  | 4: кг; 5: 1.05; 7: 1.05; 10: 225.71; 12: 237 | [26 empty] | Прокладки резиновые (пластина техническая прессованная)
Н | 19.3.01.02 | Заслонки унифицированные или клапаны | [44 empty] | Заслонки унифицированные или клапаны | bar: 4 to 5; 7
|  | Итого прямые затраты |  |  |  | 12: 1470.12 | [28 empty] | Итого прямые затраты
|  | ФОТ |  |  |  | 12: 1102.23 | [30 empty] | ФОТ
| Пр/812-016.0-1 | НР Сантехнические работы - внутренние (трубопроводы, водопровод, канализация, отопление, газоснабжение, вентиляция и кондиционирование воздуха) |  |  |  | 4: %; 5: 121; 7: 121; 12: 1333.7 | [30 empty] | НР Сантехнические работы - внутренние (трубопроводы, водопровод, канализация, отопление, газоснабжение, вентиляция и кондиционирование воздуха)
| Пр/774-016.0 | СП Сантехнические работы - внутренние (трубопроводы, водопровод, канализация, отопление, газоснабжение, вентиляция и кондиционирование воздуха) |  |  |  | 4: %; 5: 72; 7: 72; 12: 793.61 | [30 empty] | СП Сантехнические работы - внутренние (трубопроводы, водопровод, канализация, отопление, газоснабжение, вентиляция и кондиционирование воздуха)
|  | Всего по позиции |  |  |  | 10: 3597.43; 12: 3597.43 | [31 empty] | Всего по позиции
8 О | ТЦ_69.3.01.03_77_7718915896_04.06.2025_01_16.1 | Привод PFS 05/230.DT (для засл. прит. канала) |  |  |  | шт. | 1 | 1 | 1 |  |  | 15553.75 |  | 15553.75 | [24 empty] | Привод PFS 05/230.DT (для засл. прит. канала)
|  | Всего по позиции |  |  |  | 12: 15553.75 | [31 empty] | Всего по позиции
9 | ТЦ_19.3.01.04_77_7718915896_04.06.2025_01_7.1 | Заслонка CHR 70-40 |  |  |  | шт. | 1 | 1 | 1 |  |  | 20719.17 |  | 20719.17 | [24 empty] | Заслонка CHR 70-40
|  | Всего по позиции |  |  |  | 12: 20719.17 | [31 empty] | Всего по позиции
10 | ГЭСН20-02-015-05 | Установка шумоглушителей вентиляционных трубчатых типа: ГТП 1-5 сечением 400х400 мм |  |  |  | 4: шт; 5: 2; 6: 1; 7: 2 | [24 empty] | Установка шумоглушителей вентиляционных трубчатых типа: ГТП 1-5 сечением 400х400 мм
| 1 | ОТ(ЗТ) |  |  |  | 4: чел.-ч; 7: 3.64; 12: 1947.11 | [25 empty] | ОТ(ЗТ)
| 1-100-33 | Средний разряд работы 3,3 |  |  |  | 4: чел.-ч; 5: 1.82; 7: 3.64; 10: 534.92; 12: 1947.11 | [26 empty] | Средний разряд работы 3,3
| 2 | ЭМ |  |  |  | 12: 27.37 | [25 empty] | ЭМ
|  | ОТм(ЗТм) |  |  |  | 4: чел.-ч; 7: 0.04; 12: 23.22 | [25 empty] | ОТм(ЗТм)
| 91.06.03-047 | Лебедки ручные и рычажные тяговым усилием 31,39 кН (3,2 т) |  |  |  | маш.-ч | 0.46 |  | 0.92 | 2.36 | 1.44 | 3.4 |  | 3.13 | [26 empty] | Лебедки ручные и рычажные тяговым усилием 31,39 кН (3,2 т)
| 91.14.02-001 | Автомобили бортовые, грузоподъемность до 5 т |  |  |  | 4: маш.-ч; 5: 0.02; 7: 0.04; 10: 606.12; 12: 24.24 | [26 empty] | Автомобили бортовые, грузоподъемность до 5 т
| 4-100-040 | ОТм(Зтм) Средний разряд машинистов 4 |  |  |  | 4: чел.-ч; 5: 0.02; 7: 0.04; 10: 580.39; 12: 23.22 | [27 empty] | ОТм(Зтм) Средний разряд машинистов 4
| 4 | М |  |  |  | 12: 252.29 | [25 empty] | М
| 01.7.15.03-0042 | Болты с гайками и шайбами строительные |  |  |  | кг | 0.11 |  | 0.22 | 174.93 | 1.16 | 202.92 |  | 44.64 | [26 empty] | Болты с гайками и шайбами строительные
| 01.7.19.04-0031 | Прокладки резиновые (пластина техническая прессованная) |  |  |  | 4: кг; 5: 0.46; 7: 0.92; 10: 225.71; 12: 207.65 | [26 empty] | Прокладки резиновые (пластина техническая прессованная)
П,Н | 19.1.01.11 | Крепления |  |  |  | 4: кг; 5: 0; 7: 0 | [32 empty] | Крепления
Н | 19.4.02.02 | Шумоглушители трубчатые |  |  |  | 4: шт; 5: 1; 7: 2 | [32 empty] | Шумоглушители трубчатые
|  | Итого прямые затраты |  |  |  | 12: 2249.99 | [28 empty] | Итого прямые затраты
|  | ФОТ |  |  |  | 12: 1970.33 | [30 empty] | ФОТ
| Пр/812-016.0-1 | НР Сантехнические работы - внутренние (трубопроводы, водопровод, канализация, отопление, газоснабжение, вентиляция и кондиционирование воздуха) |  |  |  | 4: %; 5: 121; 7: 121; 12: 2384.1 | [30 empty] | НР Сантехнические работы - внутренние (трубопроводы, водопровод, канализация, отопление, газоснабжение, вентиляция и кондиционирование воздуха)
| Пр/774-016.0 | СП Сантехнические работы - внутренние (трубопроводы, водопровод, канализация, отопление, газоснабжение, вентиляция и кондиционирование воздуха) |  |  |  | 4: %; 5: 72; 7: 72; 12: 1418.64 | [30 empty] | СП Сантехнические работы - внутренние (трубопроводы, водопровод, канализация, отопление, газоснабжение, вентиляция и кондиционирование воздуха)
|  | Всего по позиции |  |  |  | 10: 3026.37; 12: 6052.73 | [31 empty] | Всего по позиции
11 | ТЦ_19.4.02.02_77_7718915896_04.06.2025_01_9.1 | Шумоглушитель NK 70-40 |  |  |  | шт. | 2 | 1 | 2 |  |  | 43000 |  | 86000 | [24 empty] | Шумоглушитель NK 70-40
|  | Всего по позиции |  |  |  | 12: 86000 | [31 empty] | Всего по позиции
12 | ГЭСН20-02-018-01 | Установка вставок гибких к радиальным вентиляторам |  |  |  | 4: м2; 5: 0.84; 6: 1; 7: 0.84 | [24 empty] | Установка вставок гибких к радиальным вентиляторам
| 1 | ОТ(ЗТ) |  |  |  | 4: чел.-ч; 7: 4.83; 12: 2552.27 | [25 empty] | ОТ(ЗТ)
| 1-100-32 | Средний разряд работы 3,2 |  |  |  | 4: чел.-ч; 5: 5.75; 7: 4.83; 10: 528.42; 12: 2552.27 | [26 empty] | Средний разряд работы 3,2
| 2 | ЭМ |  |  |  | 12: 5.09 | [25 empty] | ЭМ
|  | ОТм(ЗТм) |  |  |  | 4: чел.-ч; 7: 0.0084; 12: 4.88 | [25 empty] | ОТм(ЗТм)
| 91.14.02-001 | Автомобили бортовые, грузоподъемность до 5 т |  |  |  | 4: маш.-ч; 5: 0.01; 7: 0.0084; 10: 606.12; 12: 5.09 | [26 empty] | Автомобили бортовые, грузоподъемность до 5 т
| 4-100-040 | ОТм(Зтм) Средний разряд машинистов 4 |  |  |  | 4: чел.-ч; 5: 0.01; 7: 0.0084; 10: 580.39; 12: 4.88 | [27 empty] | ОТм(Зтм) Средний разряд машинистов 4
| 4 | М |  |  |  | 12: 25.4 | [25 empty] | М
| 01.7.15.03-0042 | Болты с гайками и шайбами строительные |  |  |  | кг | 0.06 |  | 0.0504 | 174.93 | 1.16 | 202.92 |  | 10.23 | [26 empty] | Болты с гайками и шайбами строительные
| 01.7.19.04-0031 | Прокладки резиновые (пластина техническая прессованная) |  |  |  | 4: кг; 5: 0.08; 7: 0.0672; 10: 225.71; 12: 15.17 | [26 empty] | Прокладки резиновые (пластина техническая прессованная)
Н | 19.2.01.05 | Вставки гибкие |  |  |  | 4: м2; 5: 1; 7: 0.84 | [32 empty] | Вставки гибкие
|  | Итого прямые затраты |  |  |  | 12: 2587.64 | [28 empty] | Итого прямые затраты
|  | ФОТ |  |  |  | 12: 2557.15 | [30 empty] | ФОТ
| Пр/812-016.0-1 | НР Сантехнические работы - внутренние (трубопроводы, водопровод, канализация, отопление, газоснабжение, вентиляция и кондиционирование воздуха) |  |  |  | 4: %; 5: 121; 7: 121; 12: 3094.15 | [30 empty] | НР Сантехнические работы - внутренние (трубопроводы, водопровод, канализация, отопление, газоснабжение, вентиляция и кондиционирование воздуха)
| Пр/774-016.0 | СП Сантехнические работы - внутренние (трубопроводы, водопровод, канализация, отопление, газоснабжение, вентиляция и кондиционирование воздуха) |  |  |  | 4: %; 5: 72; 7: 72; 12: 1841.15 | [30 empty] | СП Сантехнические работы - внутренние (трубопроводы, водопровод, канализация, отопление, газоснабжение, вентиляция и кондиционирование воздуха)
|  | Всего по позиции |  |  |  | 10: 8955.88; 12: 7522.94 | [31 empty] | Всего по позиции
13 | ТЦ_19.3.03.05_77_7718915896_04.06.2025_01_6.1 | Вставка карманная фильтрующая укороченная DFU 70-40 G4 |  |  |  | шт. | 1 | 1 | 1 |  |  | 2875 |  | 2875 | [24 empty] | Вставка карманная фильтрующая укороченная DFU 70-40 G4
|  | Всего по позиции |  |  |  | 12: 2875 | [31 empty] | Всего по позиции
14 | ТЦ_19.2.01.05_77_7718915896_04.06.2025_01_11.1 | Вставка гибкая FH 70-40 |  |  |  | шт. | 2 | 1 | 2 |  |  | 5309.17 |  | 10618.34 | [24 empty] | Вставка гибкая FH 70-40
|  | Всего по позиции |  |  |  | 12: 10618.34 | [31 empty] | Всего по позиции
15 | ГЭСН20-03-002-02 | Установка вентиляторов осевых массой: до 0,05 т | [36 empty] | Установка вентиляторов осевых массой: до 0,05 т | bar: 4 to 7
| 1 | ОТ(ЗТ) |  |  |  | 4: чел.-ч; 7: 4.96; 12: 2878.73 | [25 empty] | ОТ(ЗТ)
| 1-100-40 | Средний разряд работы 4,0 |  |  |  | 4: чел.-ч; 5: 4.96; 7: 4.96; 10: 580.39; 12: 2878.73 | [26 empty] | Средний разряд работы 4,0
| 2 | ЭМ |  |  |  | 12: 74.38 | [25 empty] | ЭМ
|  | ОТм(ЗТм) |  |  |  | 4: чел.-ч; 7: 0.1; 12: 60.04 | [25 empty] | ОТм(ЗТм)
| 91.05.05-015 | Краны на автомобильном ходу, грузоподъемность 16 т |  |  |  | 4: маш.-ч; 5: 0.01; 7: 0.01; 10: 1561.06; 12: 15.61 | [26 empty] | Краны на автомобильном ходу, грузоподъемность 16 т
| 4-100-060 | ОТм(Зтм) Средний разряд машинистов 6 |  |  |  | 4: чел.-ч; 5: 0.01; 7: 0.01; 10: 779.63; 12: 7.8 | [27 empty] | ОТм(Зтм) Средний разряд машинистов 6
| 91.06.03-047 | Лебедки ручные и рычажные тяговым усилием 31,39 кН (3,2 т) |  |  |  | маш.-ч | 1.24 |  | 1.24 | 2.36 | 1.44 | 3.4 |  | 4.22 | [26 empty] | Лебедки ручные и рычажные тяговым усилием 31,39 кН (3,2 т)
| 91.14.02-001 | Автомобили бортовые, грузоподъемность до 5 т |  |  |  | 4: маш.-ч; 5: 0.09; 7: 0.09; 10: 606.12; 12: 54.55 | [26 empty] | Автомобили бортовые, грузоподъемность до 5 т
| 4-100-040 | ОТм(Зтм) Средний разряд машинистов 4 |  |  |  | 4: чел.-ч; 5: 0.09; 7: 0.09; 10: 580.39; 12: 52.24 | [27 empty] | ОТм(Зтм) Средний разряд машинистов 4
| 4 | М |  |  |  | 12: 26.4 | [25 empty] | М
| 01.7.15.03-0042 | Болты с гайками и шайбами строительные |  |  |  | кг | 0.03 |  | 0.03 | 174.93 | 1.16 | 202.92 |  | 6.09 | [26 empty] | Болты с гайками и шайбами строительные
| 01.7.19.04-0031 | Прокладки резиновые (пластина техническая прессованная) |  |  |  | 4: кг; 5: 0.09; 7: 0.09; 10: 225.71; 12: 20.31 | [26 empty] | Прокладки резиновые (пластина техническая прессованная)
|  | Итого прямые затраты |  |  |  | 12: 3039.55 | [28 empty] | Итого прямые затраты
|  | ФОТ |  |  |  | 12: 2938.77 | [30 empty] | ФОТ
| Пр/812-016.0-1 | НР Сантехнические работы - внутренние (трубопроводы, водопровод, канализация, отопление, газоснабжение, вентиляция и кондиционирование воздуха) |  |  |  | 4: %; 5: 121; 7: 121; 12: 3555.91 | [30 empty] | НР Сантехнические работы - внутренние (трубопроводы, водопровод, канализация, отопление, газоснабжение, вентиляция и кондиционирование воздуха)
| Пр/774-016.0 | СП Сантехнические работы - внутренние (трубопроводы, водопровод, канализация, отопление, газоснабжение, вентиляция и кондиционирование воздуха) |  |  |  | 4: %; 5: 72; 7: 72; 12: 2115.91 | [30 empty] | СП Сантехнические работы - внутренние (трубопроводы, водопровод, канализация, отопление, газоснабжение, вентиляция и кондиционирование воздуха)
|  | Всего по позиции |  |  |  | 10: 8711.37; 12: 8711.37 | [31 empty] | Всего по позиции
16 | ТЦ_19.4.02.02_77_7718915896_04.06.2025_01_10.1 | Вентилятор VRN 70-40/31R-2D |  |  |  | шт. | 1 | 1 | 1 |  |  | 164986.67 |  | 164986.67 | [24 empty] | Вентилятор VRN 70-40/31R-2D
|  | Всего по позиции |  |  |  | 12: 164986.67 | [31 empty] | Всего по позиции
17 | ГЭСН20-05-001-01 | Установка фильтров ячейковых |  |  |  | 4: м2; 5: 0.28; 6: 1; 7: 0.28 | [24 empty] | Установка фильтров ячейковых
| 1 | ОТ(ЗТ) |  |  |  | 4: чел.-ч; 7: 1.064; 12: 603.71 | [25 empty] | ОТ(ЗТ)
| 1-100-38 | Средний разряд работы 3,8 |  |  |  | 4: чел.-ч; 5: 3.8; 7: 1.064; 10: 567.4; 12: 603.71 | [26 empty] | Средний разряд работы 3,8
| 2 | ЭМ |  |  |  | 12: 7.77 | [25 empty] | ЭМ
|  | ОТм(ЗТм) |  |  |  | 4: чел.-ч; 7: 0.0112; 12: 6.5 | [25 empty] | ОТм(ЗТм)
| 91.06.03-047 | Лебедки ручные и рычажные тяговым усилием 31,39 кН (3,2 т) |  |  |  | маш.-ч | 1.03 |  | 0.2884 | 2.36 | 1.44 | 3.4 |  | 0.98 | [26 empty] | Лебедки ручные и рычажные тяговым усилием 31,39 кН (3,2 т)
| 91.14.02-001 | Автомобили бортовые, грузоподъемность до 5 т |  |  |  | 4: маш.-ч; 5: 0.04; 7: 0.0112; 10: 606.12; 12: 6.79 | [26 empty] | Автомобили бортовые, грузоподъемность до 5 т
| 4-100-040 | ОТм(Зтм) Средний разряд машинистов 4 |  |  |  | 4: чел.-ч; 5: 0.04; 7: 0.0112; 10: 580.39; 12: 6.5 | [27 empty] | ОТм(Зтм) Средний разряд машинистов 4
| 4 | М |  |  |  | 12: 170.35 | [25 empty] | М
| 01.3.04.03-0003 | Масло индустриальное И-20А |  |  |  | л | 5.8427 |  | 1.636 | 101.21 | 0.98 | 99.19 |  | 162.27 | [26 empty] | Масло индустриальное И-20А
| 01.7.15.03-0042 | Болты с гайками и шайбами строительные |  |  |  | кг | 0.12 |  | 0.0336 | 174.93 | 1.16 | 202.92 |  | 6.82 | [26 empty] | Болты с гайками и шайбами строительные
| 01.7.19.04-0031 | Прокладки резиновые (пластина техническая прессованная) |  |  |  | 4: кг; 5: 0.02; 7: 0.0056; 10: 225.71; 12: 1.26 | [26 empty] | Прокладки резиновые (пластина техническая прессованная)
П,Н | 19.3.03.05 | Фильтры воздушные ячейковые |  |  |  | 4: шт; 5: 0; 7: 0 | [32 empty] | Фильтры воздушные ячейковые
|  | Итого прямые затраты |  |  |  | 12: 788.33 | [28 empty] | Итого прямые затраты
|  | ФОТ |  |  |  | 12: 610.21 | [30 empty] | ФОТ
| Пр/812-016.0-1 | НР Сантехнические работы - внутренние (трубопроводы, водопровод, канализация, отопление, газоснабжение, вентиляция и кондиционирование воздуха) |  |  |  | 4: %; 5: 121; 7: 121; 12: 738.35 | [30 empty] | НР Сантехнические работы - внутренние (трубопроводы, водопровод, канализация, отопление, газоснабжение, вентиляция и кондиционирование воздуха)
| Пр/774-016.0 | СП Сантехнические работы - внутренние (трубопроводы, водопровод, канализация, отопление, газоснабжение, вентиляция и кондиционирование воздуха) |  |  |  | 4: %; 5: 72; 7: 72; 12: 439.35 | [30 empty] | СП Сантехнические работы - внутренние (трубопроводы, водопровод, канализация, отопление, газоснабжение, вентиляция и кондиционирование воздуха)
|  | Всего по позиции |  |  |  | 10: 7021.54; 12: 1966.03 | [31 empty] | Всего по позиции
18 | ТЦ_19.3.03.05_77_7718915896_04.06.2025_01_5.1 | Фильтр карманный укороченнй FRU 70-40 |  |  |  | шт. | 1 | 1 | 1 |  |  | 14509.17 |  | 14509.17 | [24 empty] | Фильтр карманный укороченнй FRU 70-40
|  | Всего по позиции |  |  |  | 12: 14509.17 | [31 empty] | Всего по позиции
19 | ГЭСН20-04-002-01 | Установка калориферов массой: до 0,1 т | [36 empty] | Установка калориферов массой: до 0,1 т | bar: 4 to 7
| 1 | ОТ(ЗТ) |  |  |  | 4: чел.-ч; 7: 4.87; 12: 2510.1 | [25 empty] | ОТ(ЗТ)
| 1-100-30 | Средний разряд работы 3,0 |  |  |  | 4: чел.-ч; 5: 4.87; 7: 4.87; 10: 515.42; 12: 2510.1 | [26 empty] | Средний разряд работы 3,0
| 2 | ЭМ |  |  |  | 12: 88.34 | [25 empty] | ЭМ
|  | ОТм(ЗТм) |  |  |  | 4: чел.-ч; 7: 0.08; 12: 52.41 | [25 empty] | ОТм(ЗТм)
| 91.05.05-015 | Краны на автомобильном ходу, грузоподъемность 16 т |  |  |  | 4: маш.-ч; 5: 0.03; 7: 0.03; 10: 1561.06; 12: 46.83 | [26 empty] | Краны на автомобильном ходу, грузоподъемность 16 т
| 4-100-060 | ОТм(Зтм) Средний разряд машинистов 6 |  |  |  | 4: чел.-ч; 5: 0.03; 7: 0.03; 10: 779.63; 12: 23.39 | [27 empty] | ОТм(Зтм) Средний разряд машинистов 6
| 91.06.03-047 | Лебедки ручные и рычажные тяговым усилием 31,39 кН (3,2 т) |  |  |  | маш.-ч | 1.22 |  | 1.22 | 2.36 | 1.44 | 3.4 |  | 4.15 | [26 empty] | Лебедки ручные и рычажные тяговым усилием 31,39 кН (3,2 т)
| 91.14.02-001 | Автомобили бортовые, грузоподъемность до 5 т |  |  |  | 4: маш.-ч; 5: 0.05; 7: 0.05; 10: 606.12; 12: 30.31 | [26 empty] | Автомобили бортовые, грузоподъемность до 5 т
| 4-100-040 | ОТм(Зтм) Средний разряд машинистов 4 |  |  |  | 4: чел.-ч; 5: 0.05; 7: 0.05; 10: 580.39; 12: 29.02 | [27 empty] | ОТм(Зтм) Средний разряд машинистов 4
| 91.17.04-233 | Аппараты сварочные для ручной дуговой сварки, сварочный ток до 350 А |  |  |  | 4: маш.-ч; 5: 0.21; 7: 0.21; 10: 33.57; 12: 7.05 | [26 empty] | Аппараты сварочные для ручной дуговой сварки, сварочный ток до 350 А
| 4 | М |  |  |  | 12: 737.97 | [25 empty] | М
| 01.1.02.08-0001 | Прокладки из паронита ПМБ, толщина 1 мм, диаметр 50 мм |  |  |  | 1000 шт | 0.002 |  | 0.002 | 7023.63 | 0.98 | 6883.16 |  | 13.77 | [26 empty] | Прокладки из паронита ПМБ, толщина 1 мм, диаметр 50 мм
| 01.7.11.07-0227 | Электроды сварочные для сварки низколегированных и углеродистых сталей УОНИ 13/45, Э42А, диаметр 4-5 мм |  |  |  | кг | 0.21 |  | 0.21 | 155.63 | 0.93 | 144.74 |  | 30.4 | [26 empty] | Электроды сварочные для сварки низколегированных и углеродистых сталей УОНИ 13/45, Э42А, диаметр 4-5 мм
| 01.7.15.03-0042 | Болты с гайками и шайбами строительные |  |  |  | кг | 0.26 |  | 0.26 | 174.93 | 1.16 | 202.92 |  | 52.76 | [26 empty] | Болты с гайками и шайбами строительные
| 23.8.03.11-0127 | Фланец стальной плоский приварной с соединительным выступом, марка стали 20, номинальное давление 1 МПа, номинальный диаметр 40 мм |  |  |  | 4: шт; 5: 2; 7: 2; 10: 320.52; 12: 641.04 | [26 empty] | Фланец стальной плоский приварной с соединительным выступом, марка стали 20, номинальное давление 1 МПа, номинальный диаметр 40 мм
|  | Итого прямые затраты |  |  |  | 12: 3388.82 | [28 empty] | Итого прямые затраты
|  | ФОТ |  |  |  | 12: 2562.51 | [30 empty] | ФОТ
| Пр/812-016.0-1 | НР Сантехнические работы - внутренние (трубопроводы, водопровод, канализация, отопление, газоснабжение, вентиляция и кондиционирование воздуха) |  |  |  | 4: %; 5: 121; 7: 121; 12: 3100.64 | [30 empty] | НР Сантехнические работы - внутренние (трубопроводы, водопровод, канализация, отопление, газоснабжение, вентиляция и кондиционирование воздуха)
| Пр/774-016.0 | СП Сантехнические работы - внутренние (трубопроводы, водопровод, канализация, отопление, газоснабжение, вентиляция и кондиционирование воздуха) |  |  |  | 4: %; 5: 72; 7: 72; 12: 1845.01 | [30 empty] | СП Сантехнические работы - внутренние (трубопроводы, водопровод, канализация, отопление, газоснабжение, вентиляция и кондиционирование воздуха)
|  | Всего по позиции |  |  |  | 10: 8334.47; 12: 8334.47 | [31 empty] | Всего по позиции
20 О | ТЦ_64.5.02.03_77_7718915896_04.06.2025_01_8.1 | Воздухонагреватель электрический ЕА 70-40/60 |  |  |  | шт. | 1 | 1 | 1 |  |  | 150218.75 |  | 150218.75 | [24 empty] | Воздухонагреватель электрический ЕА 70-40/60
|  | Всего по позиции |  |  |  | 12: 150218.75 | [31 empty] | Всего по позиции
21 | ГЭСНм11-03-001-01 | Приборы, устанавливаемые на металлоконструкциях, щитах и пультах, масса: до 5 кг |  |  |  | 4: шт; 5: 2; 6: 1; 7: 2 | [24 empty] | Приборы, устанавливаемые на металлоконструкциях, щитах и пультах, масса: до 5 кг
| 1 | ОТ(ЗТ) |  |  |  | 4: чел.-ч; 7: 1.04; 12: 621.63 | [25 empty] | ОТ(ЗТ)
| 1-100-42 | Средний разряд работы 4,2 |  |  |  | 4: чел.-ч; 5: 0.52; 7: 1.04; 10: 597.72; 12: 621.63 | [26 empty] | Средний разряд работы 4,2
| 4 | М |  |  |  | 12: 12.55 | [25 empty] | М
| 01.7.15.03-0031 | Болты стальные оцинкованные с шестигранной головкой и оцинкованной шестигранной гайкой, диаметр резьбы болта и гайки М6, длина болта 12-60 мм |  |  |  | кг | 0.035 |  | 0.07 | 154.58 | 1.16 | 179.31 |  | 12.55 | [26 empty] | Болты стальные оцинкованные с шестигранной головкой и оцинкованной шестигранной гайкой, диаметр резьбы болта и гайки М6, длина болта 12-60 мм
|  | Итого прямые затраты |  |  |  | 12: 634.18 | [28 empty] | Итого прямые затраты
21.1 | 421/пр_2020_п.75_пп.а | Вспомогательные ненормируемые материальные ресурсы |  |  |  | 4: %; 5: 2; 7: 2; 12: 12.43 | [29 empty] | Вспомогательные ненормируемые материальные ресурсы
|  | ФОТ |  |  |  | 12: 621.63 | [30 empty] | ФОТ
| Пр/812-053.0-1 | НР Приборы, средства автоматизации и вычислительной техники |  |  |  | 4: %; 5: 90; 7: 90; 12: 559.47 | [30 empty] | НР Приборы, средства автоматизации и вычислительной техники
| Пр/774-053.0 | СП Приборы, средства автоматизации и вычислительной техники |  |  |  | 4: %; 5: 46; 7: 46; 12: 285.95 | [30 empty] | СП Приборы, средства автоматизации и вычислительной техники
|  | Всего по позиции |  |  |  | 10: 746.02; 12: 1492.03 | [31 empty] | Всего по позиции
22 О | ТЦ_61.1.04.09_77_7718915896_04.06.2025_01_13.1 | Частотный преобразователь 2,2 кВт 380 в |  |  |  | шт. | 1 | 1 | 1 |  |  | 45846.67 |  | 45846.67 | [24 empty] | Частотный преобразователь 2,2 кВт 380 в
|  | Всего по позиции |  |  |  | 12: 45846.67 | [31 empty] | Всего по позиции
23 | ГЭСН20-01-001-01 | Прокладка воздуховодов из листовой оцинкованной стали и алюминия класса Н (нормальные) толщиной: 0,5 мм, диаметром до 200 мм |  |  |  | 4: 100 м2; 5: 0.00425; 6: 1; 7: 0.00425 | [24 empty] | Прокладка воздуховодов из листовой оцинкованной стали и алюминия класса Н (нормальные) толщиной: 0,5 мм, диаметром до 200 мм
| 1 | ОТ(ЗТ) |  |  |  | 4: чел.-ч; 7: 0.6545; 12: 345.85 | [25 empty] | ОТ(ЗТ)
| 1-100-32 | Средний разряд работы 3,2 |  |  |  | 4: чел.-ч; 5: 154; 7: 0.6545; 10: 528.42; 12: 345.85 | [26 empty] | Средний разряд работы 3,2
| 2 | ЭМ |  |  |  | 12: 5.27 | [25 empty] | ЭМ
|  | ОТм(ЗТм) |  |  |  | 4: чел.-ч; 7: 0.0051; 12: 3.37 | [25 empty] | ОТм(ЗТм)
| 91.05.05-015 | Краны на автомобильном ходу, грузоподъемность 16 т |  |  |  | 4: маш.-ч; 5: 0.48; 7: 0.00204; 10: 1561.06; 12: 3.18 | [26 empty] | Краны на автомобильном ходу, грузоподъемность 16 т
| 4-100-060 | ОТм(Зтм) Средний разряд машинистов 6 |  |  |  | 4: чел.-ч; 5: 0.48; 7: 0.00204; 10: 779.63; 12: 1.59 | [27 empty] | ОТм(Зтм) Средний разряд машинистов 6
| 91.06.03-055 | Лебедки электрические тяговым усилием 19,62 кН (2 т) |  |  |  | маш.-ч | 0.34 |  | 0.001445 | 11.45 | 1.44 | 16.49 |  | 0.02 | [26 empty] | Лебедки электрические тяговым усилием 19,62 кН (2 т)
| 91.14.02-001 | Автомобили бортовые, грузоподъемность до 5 т |  |  |  | 4: маш.-ч; 5: 0.72; 7: 0.00306; 10: 606.12; 12: 1.85 | [26 empty] | Автомобили бортовые, грузоподъемность до 5 т
| 4-100-040 | ОТм(Зтм) Средний разряд машинистов 4 |  |  |  | 4: чел.-ч; 5: 0.72; 7: 0.00306; 10: 580.39; 12: 1.78 | [27 empty] | ОТм(Зтм) Средний разряд машинистов 4
| 91.17.04-233 | Аппараты сварочные для ручной дуговой сварки, сварочный ток до 350 А |  |  |  | 4: маш.-ч; 5: 1.54; 7: 0.006545; 10: 33.57; 12: 0.22 | [26 empty] | Аппараты сварочные для ручной дуговой сварки, сварочный ток до 350 А
| 4 | М |  |  |  | 12: 25.12 | [25 empty] | М
| 01.1.01.09-0026 | Шнур асбестовый общего назначения ШАОН, диаметр 8-10 мм |  |  |  | т | 0.0009 |  | 3.8e-06 | 453122.24 | 1.25 | 566402.8 |  | 2.15 | [26 empty] | Шнур асбестовый общего назначения ШАОН, диаметр 8-10 мм
| 01.7.11.07-0227 | Электроды сварочные для сварки низколегированных и углеродистых сталей УОНИ 13/45, Э42А, диаметр 4-5 мм |  |  |  | кг | 0.45 |  | 0.0019125 | 155.63 | 0.93 | 144.74 |  | 0.28 | [26 empty] | Электроды сварочные для сварки низколегированных и углеродистых сталей УОНИ 13/45, Э42А, диаметр 4-5 мм
| 01.7.15.03-0042 | Болты с гайками и шайбами строительные |  |  |  | кг | 15 |  | 0.06375 | 174.93 | 1.16 | 202.92 |  | 12.94 | [26 empty] | Болты с гайками и шайбами строительные
| 01.7.19.04-0031 | Прокладки резиновые (пластина техническая прессованная) |  |  |  | 4: кг; 5: 8; 7: 0.034; 10: 225.71; 12: 7.67 | [26 empty] | Прокладки резиновые (пластина техническая прессованная)
| 14.5.04.03-0002 | Мастика герметизирующая нетвердеющая из синтетического каучука для заполнения и герметизации швов стеклянного ограждения теплиц |  |  |  | т | 0.005 |  | 2.13e-05 | 56057.93 | 1.74 | 97540.8 |  | 2.08 | [26 empty] | Мастика герметизирующая нетвердеющая из синтетического каучука для заполнения и герметизации швов стеклянного ограждения теплиц
П,Н | 08.1.02.17 | Сетки в рамках |  |  |  | 4: м2; 5: 0; 7: 0 | [32 empty] | Сетки в рамках
Н | 19.1.01.02 | Воздуховоды металлические |  |  |  | 4: м2; 5: 100; 7: 0.425 | [32 empty] | Воздуховоды металлические
П,Н | 19.1.01.11 | Заглушки питометражных лючков |  |  |  | 4: шт; 5: 0; 7: 0 | [32 empty] | Заглушки питометражных лючков
П,Н | 19.1.01.11 | Крепления |  |  |  | 4: кг; 5: 0; 7: 0 | [32 empty] | Крепления
П,Н | 19.3.01.01 | Дроссель-клапаны в патрубке |  |  |  | 4: шт; 5: 0; 7: 0 | [32 empty] | Дроссель-клапаны в патрубке
П,Н | 19.3.02.07 | Шиберы |  |  |  | 4: шт; 5: 0; 7: 0 | [32 empty] | Шиберы
|  | Итого прямые затраты |  |  |  | 12: 379.61 | [28 empty] | Итого прямые затраты
|  | ФОТ |  |  |  | 12: 349.22 | [30 empty] | ФОТ
| Пр/812-016.0-1 | НР Сантехнические работы - внутренние (трубопроводы, водопровод, канализация, отопление, газоснабжение, вентиляция и кондиционирование воздуха) |  |  |  | 4: %; 5: 121; 7: 121; 12: 422.56 | [30 empty] | НР Сантехнические работы - внутренние (трубопроводы, водопровод, канализация, отопление, газоснабжение, вентиляция и кондиционирование воздуха)
| Пр/774-016.0 | СП Сантехнические работы - внутренние (трубопроводы, водопровод, канализация, отопление, газоснабжение, вентиляция и кондиционирование воздуха) |  |  |  | 4: %; 5: 72; 7: 72; 12: 251.44 | [30 empty] | СП Сантехнические работы - внутренние (трубопроводы, водопровод, канализация, отопление, газоснабжение, вентиляция и кондиционирование воздуха)
|  | Всего по позиции |  |  |  | 10: 247908.24; 12: 1053.61 | [31 empty] | Всего по позиции
24 | ФСБЦ-19.1.01.03-0071 | Воздуховоды из оцинкованной стали, прямой участок, толщина 0,5 мм, диаметр до 200 мм |  |  |  | м2 | 0.425 | 1 | 0.425 | 716.11 | 1.06 | 759.08 |  | 322.61 | [24 empty] | Воздуховоды из оцинкованной стали, прямой участок, толщина 0,5 мм, диаметр до 200 мм
|  | Всего по позиции |  |  |  | 12: 322.61 | [31 empty] | Всего по позиции
25 | ГЭСН20-01-001-11 | Прокладка воздуховодов из листовой оцинкованной стали и алюминия класса Н (нормальные) толщиной: 0,7 мм, периметром свыше 1600 до 2400 мм |  |  |  | 4: 100 м2; 5: 0.105; 6: 1; 7: 0.105 | [24 empty] | Прокладка воздуховодов из листовой оцинкованной стали и алюминия класса Н (нормальные) толщиной: 0,7 мм, периметром свыше 1600 до 2400 мм
| 1 | ОТ(ЗТ) |  |  |  | 4: чел.-ч; 7: 9.639; 12: 5093.44 | [25 empty] | ОТ(ЗТ)
| 1-100-32 | Средний разряд работы 3,2 |  |  |  | 4: чел.-ч; 5: 91.8; 7: 9.639; 10: 528.42; 12: 5093.44 | [26 empty] | Средний разряд работы 3,2
| 2 | ЭМ |  |  |  | 12: 75.3 | [25 empty] | ЭМ
|  | ОТм(ЗТм) |  |  |  | 4: чел.-ч; 7: 0.06825; 12: 45.05 | [25 empty] | ОТм(ЗТм)
| 91.05.05-015 | Краны на автомобильном ходу, грузоподъемность 16 т |  |  |  | 4: маш.-ч; 5: 0.26; 7: 0.0273; 10: 1561.06; 12: 42.62 | [26 empty] | Краны на автомобильном ходу, грузоподъемность 16 т
| 4-100-060 | ОТм(Зтм) Средний разряд машинистов 6 |  |  |  | 4: чел.-ч; 5: 0.26; 7: 0.0273; 10: 779.63; 12: 21.28 | [27 empty] | ОТм(Зтм) Средний разряд машинистов 6
| 91.06.03-047 | Лебедки ручные и рычажные тяговым усилием 31,39 кН (3,2 т) |  |  |  | маш.-ч | 10.05 |  | 1.0553 | 2.36 | 1.44 | 3.4 |  | 3.59 | [26 empty] | Лебедки ручные и рычажные тяговым усилием 31,39 кН (3,2 т)
| 91.06.03-055 | Лебедки электрические тяговым усилием 19,62 кН (2 т) |  |  |  | маш.-ч | 0.17 |  | 0.01785 | 11.45 | 1.44 | 16.49 |  | 0.29 | [26 empty] | Лебедки электрические тяговым усилием 19,62 кН (2 т)
| 91.14.02-001 | Автомобили бортовые, грузоподъемность до 5 т |  |  |  | 4: маш.-ч; 5: 0.39; 7: 0.04095; 10: 606.12; 12: 24.82 | [26 empty] | Автомобили бортовые, грузоподъемность до 5 т
| 4-100-040 | ОТм(Зтм) Средний разряд машинистов 4 |  |  |  | 4: чел.-ч; 5: 0.39; 7: 0.04095; 10: 580.39; 12: 23.77 | [27 empty] | ОТм(Зтм) Средний разряд машинистов 4
| 91.17.04-233 | Аппараты сварочные для ручной дуговой сварки, сварочный ток до 350 А |  |  |  | 4: маш.-ч; 5: 1.13; 7: 0.11865; 10: 33.57; 12: 3.98 | [26 empty] | Аппараты сварочные для ручной дуговой сварки, сварочный ток до 350 А
| 4 | М |  |  |  | 12: 332.95 | [25 empty] | М
| 01.1.01.09-0026 | Шнур асбестовый общего назначения ШАОН, диаметр 8-10 мм |  |  |  | т | 0.0011 |  | 0.0001155 | 453122.24 | 1.25 | 566402.8 |  | 65.42 | [26 empty] | Шнур асбестовый общего назначения ШАОН, диаметр 8-10 мм
| 01.7.11.07-0227 | Электроды сварочные для сварки низколегированных и углеродистых сталей УОНИ 13/45, Э42А, диаметр 4-5 мм |  |  |  | кг | 0.33 |  | 0.03465 | 155.63 | 0.93 | 144.74 |  | 5.02 | [26 empty] | Электроды сварочные для сварки низколегированных и углеродистых сталей УОНИ 13/45, Э42А, диаметр 4-5 мм
| 01.7.19.04-0031 | Прокладки резиновые (пластина техническая прессованная) |  |  |  | 4: кг; 5: 9.91; 7: 1.0406; 10: 225.71; 12: 234.86 | [26 empty] | Прокладки резиновые (пластина техническая прессованная)
| 14.5.04.03-0002 | Мастика герметизирующая нетвердеющая из синтетического каучука для заполнения и герметизации швов стеклянного ограждения теплиц |  |  |  | т | 0.0027 |  | 0.0002835 | 56057.93 | 1.74 | 97540.8 |  | 27.65 | [26 empty] | Мастика герметизирующая нетвердеющая из синтетического каучука для заполнения и герметизации швов стеклянного ограждения теплиц
Н | 01.7.15.03 | Крепежные элементы для сборки воздуховодов |  |  |  | 4: кг; 5: 8; 7: 0.84 | [32 empty] | Крепежные элементы для сборки воздуховодов
П,Н | 08.1.02.17 | Сетки в рамках |  |  |  | 4: м2; 5: 0; 7: 0 | [32 empty] | Сетки в рамках
Н | 19.1.01.02 | Воздуховоды металлические |  |  |  | 4: м2; 5: 100; 7: 10.5 | [32 empty] | Воздуховоды металлические
П,Н | 19.1.01.11 | Заглушки питометражных лючков |  |  |  | 4: шт; 5: 0; 7: 0 | [32 empty] | Заглушки питометражных лючков
П,Н | 19.1.01.11 | Крепления |  |  |  | 4: кг; 5: 0; 7: 0 | [32 empty] | Крепления
П,Н | 19.3.01.01 | Дроссель-клапаны в патрубке |  |  |  | 4: шт; 5: 0; 7: 0 | [32 empty] | Дроссель-клапаны в патрубке
|  | Итого прямые затраты |  |  |  | 12: 5546.74 | [28 empty] | Итого прямые затраты
25.1 | ФСБЦ-01.7.15.03-0011 | Болты стальные с шестигранной головкой, в комплекте с шестигранной гайкой и плоской круглой шайбой, диаметр резьбы М8, длина болта 16-100 мм |  |  |  | кг | 8 |  | 0.84 | 140.25 | 1.16 | 162.69 |  | 136.66 | [26 empty] | Болты стальные с шестигранной головкой, в комплекте с шестигранной гайкой и плоской круглой шайбой, диаметр резьбы М8, длина болта 16-100 мм
|  | ФОТ |  |  |  | 12: 5138.49 | [30 empty] | ФОТ
| Пр/812-016.0-1 | НР Сантехнические работы - внутренние (трубопроводы, водопровод, канализация, отопление, газоснабжение, вентиляция и кондиционирование воздуха) |  |  |  | 4: %; 5: 121; 7: 121; 12: 6217.57 | [30 empty] | НР Сантехнические работы - внутренние (трубопроводы, водопровод, канализация, отопление, газоснабжение, вентиляция и кондиционирование воздуха)
| Пр/774-016.0 | СП Сантехнические работы - внутренние (трубопроводы, водопровод, канализация, отопление, газоснабжение, вентиляция и кондиционирование воздуха) |  |  |  | 4: %; 5: 72; 7: 72; 12: 3699.71 | [30 empty] | СП Сантехнические работы - внутренние (трубопроводы, водопровод, канализация, отопление, газоснабжение, вентиляция и кондиционирование воздуха)
|  | Всего по позиции |  |  |  | 10: 148577.9; 12: 15600.68 | [31 empty] | Всего по позиции
26 | ФСБЦ-19.1.01.03-0079 | Воздуховоды из оцинкованной стали, прямой участок, толщина 0,7 мм, периметр от 1700 до 4000 мм |  |  |  | м2 | 10.5 | 1 | 10.5 | 901.62 | 1.06 | 955.72 |  | 10035.06 | [24 empty] | Воздуховоды из оцинкованной стали, прямой участок, толщина 0,7 мм, периметр от 1700 до 4000 мм
|  | Всего по позиции |  |  |  | 12: 10035.06 | [31 empty] | Всего по позиции
27 | ГЭСН20-01-001-15 | Прокладка воздуховодов из листовой оцинкованной стали и алюминия класса Н (нормальные) толщиной: 0,9 мм, периметром до 4500 мм |  |  |  | 4: 100 м2; 5: 0.34; 6: 1; 7: 0.34 | [24 empty] | Прокладка воздуховодов из листовой оцинкованной стали и алюминия класса Н (нормальные) толщиной: 0,9 мм, периметром до 4500 мм
| 1 | ОТ(ЗТ) |  |  |  | 4: чел.-ч; 7: 21.216; 12: 11210.96 | [25 empty] | ОТ(ЗТ)
| 1-100-32 | Средний разряд работы 3,2 |  |  |  | 4: чел.-ч; 5: 62.4; 7: 21.216; 10: 528.42; 12: 11210.96 | [26 empty] | Средний разряд работы 3,2
| 2 | ЭМ |  |  |  | 12: 245.87 | [25 empty] | ЭМ
|  | ОТм(ЗТм) |  |  |  | 4: чел.-ч; 7: 0.2244; 12: 148.53 | [25 empty] | ОТм(ЗТм)
| 91.05.05-015 | Краны на автомобильном ходу, грузоподъемность 16 т |  |  |  | 4: маш.-ч; 5: 0.27; 7: 0.0918; 10: 1561.06; 12: 143.31 | [26 empty] | Краны на автомобильном ходу, грузоподъемность 16 т
| 4-100-060 | ОТм(Зтм) Средний разряд машинистов 6 |  |  |  | 4: чел.-ч; 5: 0.27; 7: 0.0918; 10: 779.63; 12: 71.57 | [27 empty] | ОТм(Зтм) Средний разряд машинистов 6
| 91.06.03-047 | Лебедки ручные и рычажные тяговым усилием 31,39 кН (3,2 т) |  |  |  | маш.-ч | 8.69 |  | 2.9546 | 2.36 | 1.44 | 3.4 |  | 10.05 | [26 empty] | Лебедки ручные и рычажные тяговым усилием 31,39 кН (3,2 т)
| 91.06.03-055 | Лебедки электрические тяговым усилием 19,62 кН (2 т) |  |  |  | маш.-ч | 0.15 |  | 0.051 | 11.45 | 1.44 | 16.49 |  | 0.84 | [26 empty] | Лебедки электрические тяговым усилием 19,62 кН (2 т)
| 91.14.02-001 | Автомобили бортовые, грузоподъемность до 5 т |  |  |  | 4: маш.-ч; 5: 0.39; 7: 0.1326; 10: 606.12; 12: 80.37 | [26 empty] | Автомобили бортовые, грузоподъемность до 5 т
| 4-100-040 | ОТм(Зтм) Средний разряд машинистов 4 |  |  |  | 4: чел.-ч; 5: 0.39; 7: 0.1326; 10: 580.39; 12: 76.96 | [27 empty] | ОТм(Зтм) Средний разряд машинистов 4
| 91.17.04-233 | Аппараты сварочные для ручной дуговой сварки, сварочный ток до 350 А |  |  |  | 4: маш.-ч; 5: 0.99; 7: 0.3366; 10: 33.57; 12: 11.3 | [26 empty] | Аппараты сварочные для ручной дуговой сварки, сварочный ток до 350 А
| 4 | М |  |  |  | 12: 1042.99 | [25 empty] | М
| 01.1.01.09-0026 | Шнур асбестовый общего назначения ШАОН, диаметр 8-10 мм |  |  |  | т | 0.0011 |  | 0.000374 | 453122.24 | 1.25 | 566402.8 |  | 211.83 | [26 empty] | Шнур асбестовый общего назначения ШАОН, диаметр 8-10 мм
| 01.7.11.07-0227 | Электроды сварочные для сварки низколегированных и углеродистых сталей УОНИ 13/45, Э42А, диаметр 4-5 мм |  |  |  | кг | 0.29 |  | 0.0986 | 155.63 | 0.93 | 144.74 |  | 14.27 | [26 empty] | Электроды сварочные для сварки низколегированных и углеродистых сталей УОНИ 13/45, Э42А, диаметр 4-5 мм
| 01.7.19.04-0031 | Прокладки резиновые (пластина техническая прессованная) |  |  |  | 4: кг; 5: 9.91; 7: 3.3694; 10: 225.71; 12: 760.51 | [26 empty] | Прокладки резиновые (пластина техническая прессованная)
| 14.5.04.03-0002 | Мастика герметизирующая нетвердеющая из синтетического каучука для заполнения и герметизации швов стеклянного ограждения теплиц |  |  |  | т | 0.0017 |  | 0.000578 | 56057.93 | 1.74 | 97540.8 |  | 56.38 | [26 empty] | Мастика герметизирующая нетвердеющая из синтетического каучука для заполнения и герметизации швов стеклянного ограждения теплиц
Н | 01.7.15.03 | Крепежные элементы для сборки воздуховодов |  |  |  | 4: кг; 5: 7; 7: 2.38 | [32 empty] | Крепежные элементы для сборки воздуховодов
П,Н | 08.1.02.17 | Сетки в рамках |  |  |  | 4: м2; 5: 0; 7: 0 | [32 empty] | Сетки в рамках
Н | 19.1.01.02 | Воздуховоды металлические |  |  |  | 4: м2; 5: 100; 7: 34 | [32 empty] | Воздуховоды металлические
П,Н | 19.1.01.11 | Заглушки питометражных лючков |  |  |  | 4: шт; 5: 0; 7: 0 | [32 empty] | Заглушки питометражных лючков
П,Н | 19.1.01.11 | Крепления |  |  |  | 4: кг; 5: 0; 7: 0 | [32 empty] | Крепления
П,Н | 19.3.01.01 | Дроссель-клапаны в патрубке |  |  |  | 4: шт; 5: 0; 7: 0 | [32 empty] | Дроссель-клапаны в патрубке
|  | Итого прямые затраты |  |  |  | 12: 12648.35 | [28 empty] | Итого прямые затраты
27.1 | ФСБЦ-01.7.15.03-0011 | Болты стальные с шестигранной головкой, в комплекте с шестигранной гайкой и плоской круглой шайбой, диаметр резьбы М8, длина болта 16-100 мм |  |  |  | кг | 7 |  | 2.38 | 140.25 | 1.16 | 162.69 |  | 387.2 | [26 empty] | Болты стальные с шестигранной головкой, в комплекте с шестигранной гайкой и плоской круглой шайбой, диаметр резьбы М8, длина болта 16-100 мм
|  | ФОТ |  |  |  | 12: 11359.49 | [30 empty] | ФОТ
| Пр/812-016.0-1 | НР Сантехнические работы - внутренние (трубопроводы, водопровод, канализация, отопление, газоснабжение, вентиляция и кондиционирование воздуха) |  |  |  | 4: %; 5: 121; 7: 121; 12: 13744.98 | [30 empty] | НР Сантехнические работы - внутренние (трубопроводы, водопровод, канализация, отопление, газоснабжение, вентиляция и кондиционирование воздуха)
| Пр/774-016.0 | СП Сантехнические работы - внутренние (трубопроводы, водопровод, канализация, отопление, газоснабжение, вентиляция и кондиционирование воздуха) |  |  |  | 4: %; 5: 72; 7: 72; 12: 8178.83 | [30 empty] | СП Сантехнические работы - внутренние (трубопроводы, водопровод, канализация, отопление, газоснабжение, вентиляция и кондиционирование воздуха)
|  | Всего по позиции |  |  |  | 10: 102821.65; 12: 34959.36 | [31 empty] | Всего по позиции
28 | ТЦ_19.1.01.03_47_4703140633_14.04.2025_01_44.2 | Воздуховод оц.ст.0,8, 600*250, L=1500, ш20/ш20 |  |  |  | шт. | 4 | 1 | 4 |  |  | 2641.99 |  | 10567.96 | [24 empty] | Воздуховод оц.ст.0,8, 600*250, L=1500, ш20/ш20
|  | Всего по позиции |  |  |  | 12: 10567.96 | [31 empty] | Всего по позиции
29 | ТЦ_19.1.01.03_47_4703140633_14.04.2025_01_45.2 | Воздуховод оц.ст.0,8, 700*400, L=1500, ш20/ш20 |  |  |  | шт. | 1 | 1 | 1 |  |  | 3366.56 |  | 3366.56 | [24 empty] | Воздуховод оц.ст.0,8, 700*400, L=1500, ш20/ш20
|  | Всего по позиции |  |  |  | 12: 3366.56 | [31 empty] | Всего по позиции
30 | ТЦ_19.1.01.03_47_4703140633_14.04.2025_01_46.2 | Воздуховод оц.ст.0,8, 700*400, L=500, ш20/ш20 |  |  |  | шт. | 1 | 1 | 1 |  |  | 1647.2 |  | 1647.2 | [24 empty] | Воздуховод оц.ст.0,8, 700*400, L=500, ш20/ш20
|  | Всего по позиции |  |  |  | 12: 1647.2 | [31 empty] | Всего по позиции
31 | ТЦ_19.1.01.03_47_4703140633_14.04.2025_01_46.2 | Воздуховод оц.ст.0,8, 800*250, L=1500, ш20/ш20 |  |  |  | шт. | 5 | 1 | 5 |  |  | 3222.23 |  | 16111.15 | [24 empty] | Воздуховод оц.ст.0,8, 800*250, L=1500, ш20/ш20
|  | Всего по позиции |  |  |  | 12: 16111.15 | [31 empty] | Всего по позиции
32 | ТЦ_19.1.01.03_47_4703140633_14.04.2025_01_48.2 | Воздуховод оц.ст.0,8, 800*250, L=500, ш20/ш20 |  |  |  | шт. | 1 | 1 | 1 |  |  | 1578.72 |  | 1578.72 | [24 empty] | Воздуховод оц.ст.0,8, 800*250, L=500, ш20/ш20
|  | Всего по позиции |  |  |  | 12: 1578.72 | [31 empty] | Всего по позиции
33 | ТЦ_19.1.01.03_47_4703140633_14.04.2025_01_47.2 | Воздуховод оц.ст.0,8, 900*600, L=1500, ш20/ш20 |  |  |  | шт. | 1 | 1 | 1 |  |  | 4527.03 |  | 4527.03 | [24 empty] | Воздуховод оц.ст.0,8, 900*600, L=1500, ш20/ш20
|  | Всего по позиции |  |  |  | 12: 4527.03 | [31 empty] | Всего по позиции
34 | ТЦ_19.1.01.03_47_4703140633_14.04.2025_01_50.2 | Воздуховод оц.ст.0,8, 900*600, L=500, ш20/ш20 |  |  |  | шт. | 1 | 1 | 1 |  |  | 2189.88 |  | 2189.88 | [24 empty] | Воздуховод оц.ст.0,8, 900*600, L=500, ш20/ш20
|  | Всего по позиции |  |  |  | 12: 2189.88 | [31 empty] | Всего по позиции
35 | ФСБЦ-19.1.01.09-0138 | Изделия фасонные для воздуховодов из оцинкованной стали, толщина 0,5-0,55 мм, диаметр 100 мм |  |  |  | м2 | 0.1 | 1 | 0.1 | 723.75 | 1.06 | 767.18 |  | 76.72 | [24 empty] | Изделия фасонные для воздуховодов из оцинкованной стали, толщина 0,5-0,55 мм, диаметр 100 мм
|  | Всего по позиции |  |  |  | 12: 76.72 | [31 empty] | Всего по позиции
36 | ФСБЦ-19.1.01.09-0141 | Изделия фасонные для воздуховодов из оцинкованной стали, толщина 0,5-0,55 мм, диаметр 200 мм |  |  |  | м2 | 0.6 | 1 | 0.6 | 723.75 | 1.06 | 767.18 |  | 460.31 | [24 empty] | Изделия фасонные для воздуховодов из оцинкованной стали, толщина 0,5-0,55 мм, диаметр 200 мм
|  | Всего по позиции |  |  |  | 12: 460.31 | [31 empty] | Всего по позиции
37 | ТЦ_19.1.01.09_47_4703140633_14.04.2025_01_51.2 | Отвод оц.ст.0,8, 250*600, 90град., шея1=100, шея2=100, ш20/ш20 |  |  |  | шт. | 1 | 1 | 1 |  |  | 1517.6 |  | 1517.6 | [24 empty] | Отвод оц.ст.0,8, 250*600, 90град., шея1=100, шея2=100, ш20/ш20
|  | Всего по позиции |  |  |  | 12: 1517.6 | [31 empty] | Всего по позиции
38 | ФСБЦ-19.1.01.09-0008 | Изделия фасонные для воздуховодов из оцинкованной стали с шиной и уголками, толщина 0,7 мм, периметр 1700 мм |  |  |  | м2 | 2.46 | 1 | 2.46 | 1097.41 | 1.06 | 1163.25 |  | 2861.6 | [24 empty] | Изделия фасонные для воздуховодов из оцинкованной стали с шиной и уголками, толщина 0,7 мм, периметр 1700 мм
|  | Всего по позиции |  |  |  | 12: 2861.6 | [31 empty] | Всего по позиции
39 | ТЦ_19.1.01.09_47_4703140633_14.04.2025_01_52.2 | Отвод оц.ст.0,8, 600*250, 90град., шея1=100, шея2=100, ш20/ш20 |  |  |  | шт. | 1 | 1 | 1 |  |  | 2010.95 |  | 2010.95 | [24 empty] | Отвод оц.ст.0,8, 600*250, 90град., шея1=100, шея2=100, ш20/ш20
|  | Всего по позиции |  |  |  | 12: 2010.95 | [31 empty] | Всего по позиции
40 | ТЦ_19.1.01.09_78_7802898977_09.04.2025_01_53.1 | Отвод (700x400, 45° Шин20 (Оц.),/Шин20 (Оц.), Герм Сил, Покрас:Швы+Шин, Шея1 = 100, Шея2 = 100, Оц.0.7) |  |  |  | шт. | 2 | 1 | 2 |  |  | 1813.27 |  | 3626.54 | [24 empty] | Отвод (700x400, 45° Шин20 (Оц.),/Шин20 (Оц.), Герм Сил, Покрас:Швы+Шин, Шея1 = 100, Шея2 = 100, Оц.0.7)
|  | Всего по позиции |  |  |  | 12: 3626.54 | [31 empty] | Всего по позиции
41 | ТЦ_19.1.01.09_47_4703140633_14.04.2025_01_54.2 | Отвод оц.ст.0,8, 800*250, 30град., шея1=100, шея2=100, ш20/ш20 |  |  |  | шт. | 2 | 1 | 2 |  |  | 1731.88 |  | 3463.76 | [24 empty] | Отвод оц.ст.0,8, 800*250, 30град., шея1=100, шея2=100, ш20/ш20
|  | Всего по позиции |  |  |  | 12: 3463.76 | [31 empty] | Всего по позиции
42 | ТЦ_19.1.01.09_47_4703140633_14.04.2025_01_55.2 | Тройник оц.ст.0,5, ф100/200*100/ф100, L=400 h=100, нип/ш20/нип |  |  |  | шт. | 1 | 1 | 1 |  |  | 337.24 |  | 337.24 | [24 empty] | Тройник оц.ст.0,5, ф100/200*100/ф100, L=400 h=100, нип/ш20/нип
|  | Всего по позиции |  |  |  | 12: 337.24 | [31 empty] | Всего по позиции
43 | ТЦ_19.1.01.09_47_4703140633_14.04.2025_01_56.2 | Тройник оц.ст.0,5, ф200/200*100/ф200, L=400 h=100, нип/ш20/нип |  |  |  | шт. | 1 | 1 | 1 |  |  | 455.06 |  | 455.06 | [24 empty] | Тройник оц.ст.0,5, ф200/200*100/ф200, L=400 h=100, нип/ш20/нип
|  | Всего по позиции |  |  |  | 12: 455.06 | [31 empty] | Всего по позиции
44 | ТЦ_19.1.01.09_47_4703140633_14.04.2025_01_57.2 | Тройник оц.ст.0,7, ф125/300*100/ф125, L=500 h=100, нип/ш20/нип |  |  |  | шт. | 1 | 1 | 1 |  |  | 549.31 |  | 549.31 | [24 empty] | Тройник оц.ст.0,7, ф125/300*100/ф125, L=500 h=100, нип/ш20/нип
|  | Всего по позиции |  |  |  | 12: 549.31 | [31 empty] | Всего по позиции
45 | ТЦ_19.1.01.09_47_4703140633_14.04.2025_01_58.2 | Тройник оц.ст.0,7, ф200/300*100/ф200, L=500 h=100, нип/ш20/нип |  |  |  | шт. | 1 | 1 | 1 |  |  | 698.05 |  | 698.05 | [24 empty] | Тройник оц.ст.0,7, ф200/300*100/ф200, L=500 h=100, нип/ш20/нип
|  | Всего по позиции |  |  |  | 12: 698.05 | [31 empty] | Всего по позиции
46 | ТЦ_19.1.01.09_47_4703140633_14.04.2025_01_59.2 | Тройник оц.ст.0,7, 250*600/600*300/250*600, L=800 h=100, ш20/ш20/ш20 |  |  |  | шт. | 3 | 1 | 3 |  |  | 2494.73 |  | 7484.19 | [24 empty] | Тройник оц.ст.0,7, 250*600/600*300/250*600, L=800 h=100, ш20/ш20/ш20
|  | Всего по позиции |  |  |  | 12: 7484.19 | [31 empty] | Всего по позиции
47 | ТЦ_19.1.01.09_47_4703140633_14.04.2025_01_60.2 | Тройник оц.ст.0,7, 600*250/200/600*250, L=400 h=100, ш20/нип/ш20 |  |  |  | шт. | 1 | 1 | 1 |  |  | 1413.78 |  | 1413.78 | [24 empty] | Тройник оц.ст.0,7, 600*250/200/600*250, L=400 h=100, ш20/нип/ш20
|  | Всего по позиции |  |  |  | 12: 1413.78 | [31 empty] | Всего по позиции
48 | ТЦ_19.1.01.09_47_4703140633_14.04.2025_01_61.2 | Тройник оц.ст.0,8, 800*250/700*400/800*250, L=900 h=100, ш20/ш20/ш20 |  |  |  | шт. | 1 | 1 | 1 |  |  | 3625.01 |  | 3625.01 | [24 empty] | Тройник оц.ст.0,8, 800*250/700*400/800*250, L=900 h=100, ш20/ш20/ш20
|  | Всего по позиции |  |  |  | 12: 3625.01 | [31 empty] | Всего по позиции
49 | ТЦ_19.1.01.09_47_4703140633_14.04.2025_01_62.2 | Врезка оц.ст.0,8, 800*250, L=100, ш20/отб20 |  |  |  | шт. | 1 | 1 | 1 |  |  | 594.23 |  | 594.23 | [24 empty] | Врезка оц.ст.0,8, 800*250, L=100, ш20/отб20
|  | Всего по позиции |  |  |  | 12: 594.23 | [31 empty] | Всего по позиции
50 | ТЦ_19.1.01.09_47_4703140633_14.04.2025_01_63.2 | Тройник оц.ст.0,8, 400*700/600*250/400*700, L=800 h=100, ш20/ш20/ш20 |  |  |  | шт. | 1 | 1 | 1 |  |  | 3213.4 |  | 3213.4 | [24 empty] | Тройник оц.ст.0,8, 400*700/600*250/400*700, L=800 h=100, ш20/ш20/ш20
|  | Всего по позиции |  |  |  | 12: 3213.4 | [31 empty] | Всего по позиции
51 | ФСБЦ-19.1.01.09-0169 | Изделия фасонные для воздуховодов из оцинкованной стали с шиной и уголками, толщина 0,9 мм, периметр 2200 мм (со стороной до 600 мм) |  |  |  | м2 | 1.1 | 1 | 1.1 | 1361.54 | 1.06 | 1443.23 |  | 1587.55 | [24 empty] | Изделия фасонные для воздуховодов из оцинкованной стали с шиной и уголками, толщина 0,9 мм, периметр 2200 мм (со стороной до 600 мм)
|  | Всего по позиции |  |  |  | 12: 1587.55 | [31 empty] | Всего по позиции
52 | ФСБЦ-19.1.01.09-0138 | Изделия фасонные для воздуховодов из оцинкованной стали, толщина 0,5-0,55 мм, диаметр 100 мм |  |  |  | м2 | 0.03 | 1 | 0.03 | 723.75 | 1.06 | 767.18 |  | 23.02 | [24 empty] | Изделия фасонные для воздуховодов из оцинкованной стали, толщина 0,5-0,55 мм, диаметр 100 мм
|  | Всего по позиции |  |  |  | 12: 23.02 | [31 empty] | Всего по позиции
53 | ТЦ_19.1.01.09_47_4703140633_14.04.2025_01_65.2 | Переход оц.ст.0,5, ф200/ф125, L=300, Исп.1, нип/нип |  |  |  | шт. | 1 | 1 | 1 |  |  | 237.84 |  | 237.84 | [24 empty] | Переход оц.ст.0,5, ф200/ф125, L=300, Исп.1, нип/нип
|  | Всего по позиции |  |  |  | 12: 237.84 | [31 empty] | Всего по позиции
54 | ТЦ_19.1.01.09_47_4703140633_14.04.2025_01_66.2 | Переход оц.ст.0,5, ф125/200*100, L=300, исп.4, нип/ш20 |  |  |  | шт. | 1 | 1 | 1 |  |  | 505.13 |  | 505.13 | [24 empty] | Переход оц.ст.0,5, ф125/200*100, L=300, исп.4, нип/ш20
|  | Всего по позиции |  |  |  | 12: 505.13 | [31 empty] | Всего по позиции
55 | ТЦ_19.1.01.09_47_4703140633_14.04.2025_01_67.2 | Переход оц.ст.0,8, 900*600/800*250, L=300, Исп.4, ш20/ш20 |  |  |  | шт. | 1 | 1 | 1 |  |  | 2284.13 |  | 2284.13 | [24 empty] | Переход оц.ст.0,8, 900*600/800*250, L=300, Исп.4, ш20/ш20
|  | Всего по позиции |  |  |  | 12: 2284.13 | [31 empty] | Всего по позиции
56 | ТЦ_19.1.01.09_78_7802898977_09.04.2025_01_68.1 | Заглушка (100L=80 (Нип), Покрас: Швы, Оц. 0,5) |  |  |  | шт. | 1 | 1 | 1 |  |  | 74.74 |  | 74.74 | [24 empty] | Заглушка (100L=80 (Нип), Покрас: Швы, Оц. 0,5)
|  | Всего по позиции |  |  |  | 12: 74.74 | [31 empty] | Всего по позиции
57 | ТЦ_19.1.01.09_47_4703140633_14.04.2025_01_73.2 | Заглушка оц.ст.0,7, 600*250, L=25, ш20 |  |  |  | шт. | 1 | 1 | 1 |  |  | 492.62 |  | 492.62 | [24 empty] | Заглушка оц.ст.0,7, 600*250, L=25, ш20
|  | Всего по позиции |  |  |  | 12: 492.62 | [31 empty] | Всего по позиции
58 | ТЦ_19.1.01.09_47_4703140633_14.04.2025_01_74.2 | Заглушка оц.ст.0,7, 700*400, L=25, ш20 |  |  |  | шт. | 1 | 1 | 1 |  |  | 678.91 |  | 678.91 | [24 empty] | Заглушка оц.ст.0,7, 700*400, L=25, ш20
|  | Всего по позиции |  |  |  | 12: 678.91 | [31 empty] | Всего по позиции
59 | ТЦ_19.1.01.09_47_4703140633_14.04.2025_01_75.2 | Заглушка оц.ст.0,7, 800*250, L=25, ш20 |  |  |  | шт. | 2 | 1 | 2 |  |  | 587.58 |  | 1175.16 | [24 empty] | Заглушка оц.ст.0,7, 800*250, L=25, ш20
|  | Всего по позиции |  |  |  | 12: 1175.16 | [31 empty] | Всего по позиции
60 | ГЭСН20-02-002-02 | Установка решеток жалюзийных площадью в свету: до 1,0 м2 | [36 empty] | Установка решеток жалюзийных площадью в свету: до 1,0 м2 | bar: 4 to 7
| 1 | ОТ(ЗТ) |  |  |  | 4: чел.-ч; 7: 1.39; 12: 752.56 | [25 empty] | ОТ(ЗТ)
| 1-100-34 | Средний разряд работы 3,4 |  |  |  | 4: чел.-ч; 5: 1.39; 7: 1.39; 10: 541.41; 12: 752.56 | [26 empty] | Средний разряд работы 3,4
| 2 | ЭМ |  |  |  | 12: 25.03 | [25 empty] | ЭМ
|  | ОТм(ЗТм) |  |  |  | 4: чел.-ч; 7: 0.02; 12: 13.6 | [25 empty] | ОТм(ЗТм)
| 91.05.05-015 | Краны на автомобильном ходу, грузоподъемность 16 т |  |  |  | 4: маш.-ч; 5: 0.01; 7: 0.01; 10: 1561.06; 12: 15.61 | [26 empty] | Краны на автомобильном ходу, грузоподъемность 16 т
| 4-100-060 | ОТм(Зтм) Средний разряд машинистов 6 |  |  |  | 4: чел.-ч; 5: 0.01; 7: 0.01; 10: 779.63; 12: 7.8 | [27 empty] | ОТм(Зтм) Средний разряд машинистов 6
| 91.14.02-001 | Автомобили бортовые, грузоподъемность до 5 т |  |  |  | 4: маш.-ч; 5: 0.01; 7: 0.01; 10: 606.12; 12: 6.06 | [26 empty] | Автомобили бортовые, грузоподъемность до 5 т
| 4-100-040 | ОТм(Зтм) Средний разряд машинистов 4 |  |  |  | 4: чел.-ч; 5: 0.01; 7: 0.01; 10: 580.39; 12: 5.8 | [27 empty] | ОТм(Зтм) Средний разряд машинистов 4
| 91.17.04-233 | Аппараты сварочные для ручной дуговой сварки, сварочный ток до 350 А |  |  |  | 4: маш.-ч; 5: 0.1; 7: 0.1; 10: 33.57; 12: 3.36 | [26 empty] | Аппараты сварочные для ручной дуговой сварки, сварочный ток до 350 А
| 4 | М |  |  |  | 12: 120.84 | [25 empty] | М
| 01.7.03.04-0001 | Электроэнергия |  |  |  | 4: кВт-ч; 5: 0.182; 7: 0.182; 10: 7.16; 12: 1.3 | [26 empty] | Электроэнергия
| 01.7.11.07-0227 | Электроды сварочные для сварки низколегированных и углеродистых сталей УОНИ 13/45, Э42А, диаметр 4-5 мм |  |  |  | кг | 0.11 |  | 0.11 | 155.63 | 0.93 | 144.74 |  | 15.92 | [26 empty] | Электроды сварочные для сварки низколегированных и углеродистых сталей УОНИ 13/45, Э42А, диаметр 4-5 мм
| 01.7.15.03-0042 | Болты с гайками и шайбами строительные |  |  |  | кг | 0.4 |  | 0.4 | 174.93 | 1.16 | 202.92 |  | 81.17 | [26 empty] | Болты с гайками и шайбами строительные
| 04.3.01.09-0014 | Раствор готовый кладочный, цементный, М100 |  |  |  | м3 | 0.0003 |  | 0.0003 | 3778.62 | 1.3 | 4912.21 |  | 1.47 | [26 empty] | Раствор готовый кладочный, цементный, М100
| 08.4.03.02-0002 | Сталь арматурная горячекатаная гладкая, класс A-I, диаметр 6-22 мм |  |  |  | 4: т; 5: 0.00043; 7: 0.00043; 10: 48801.25; 12: 20.98 | [26 empty] | Сталь арматурная горячекатаная гладкая, класс A-I, диаметр 6-22 мм
Н | 19.2.03.09 | Решетки жалюзийные | [44 empty] | Решетки жалюзийные | bar: 4 to 5; 7
|  | Итого прямые затраты |  |  |  | 12: 912.03 | [28 empty] | Итого прямые затраты
|  | ФОТ |  |  |  | 12: 766.16 | [30 empty] | ФОТ
| Пр/812-016.0-1 | НР Сантехнические работы - внутренние (трубопроводы, водопровод, канализация, отопление, газоснабжение, вентиляция и кондиционирование воздуха) |  |  |  | 4: %; 5: 121; 7: 121; 12: 927.05 | [30 empty] | НР Сантехнические работы - внутренние (трубопроводы, водопровод, канализация, отопление, газоснабжение, вентиляция и кондиционирование воздуха)
| Пр/774-016.0 | СП Сантехнические работы - внутренние (трубопроводы, водопровод, канализация, отопление, газоснабжение, вентиляция и кондиционирование воздуха) |  |  |  | 4: %; 5: 72; 7: 72; 12: 551.64 | [30 empty] | СП Сантехнические работы - внутренние (трубопроводы, водопровод, канализация, отопление, газоснабжение, вентиляция и кондиционирование воздуха)
|  | Всего по позиции |  |  |  | 10: 2390.72; 12: 2390.72 | [31 empty] | Всего по позиции
61 | ФСБЦ-19.2.03.02-0278 | Решетка вентиляционная жалюзийная регулируемая однорядная из алюминиевого профиля с порошковым покрытием, размеры 900х600 мм |  |  |  | шт | 1 | 1 | 1 | 3201 | 1.41 | 4513.41 |  | 4513.41 | [24 empty] | Решетка вентиляционная жалюзийная регулируемая однорядная из алюминиевого профиля с порошковым покрытием, размеры 900х600 мм
|  | Всего по позиции |  |  |  | 12: 4513.41 | [31 empty] | Всего по позиции
62 | ГЭСН20-02-002-01 | Установка решеток жалюзийных площадью в свету: до 0,5 м2 |  |  |  | 4: шт; 5: 9; 6: 1; 7: 9 | [24 empty] | Установка решеток жалюзийных площадью в свету: до 0,5 м2
| 1 | ОТ(ЗТ) |  |  |  | 4: чел.-ч; 7: 9.63; 12: 5213.78 | [25 empty] | ОТ(ЗТ)
| 1-100-34 | Средний разряд работы 3,4 |  |  |  | 4: чел.-ч; 5: 1.07; 7: 9.63; 10: 541.41; 12: 5213.78 | [26 empty] | Средний разряд работы 3,4
| 2 | ЭМ |  |  |  | 12: 84.76 | [25 empty] | ЭМ
|  | ОТм(ЗТм) |  |  |  | 4: чел.-ч; 7: 0.09; 12: 52.24 | [25 empty] | ОТм(ЗТм)
| 91.14.02-001 | Автомобили бортовые, грузоподъемность до 5 т |  |  |  | 4: маш.-ч; 5: 0.01; 7: 0.09; 10: 606.12; 12: 54.55 | [26 empty] | Автомобили бортовые, грузоподъемность до 5 т
| 4-100-040 | ОТм(Зтм) Средний разряд машинистов 4 |  |  |  | 4: чел.-ч; 5: 0.01; 7: 0.09; 10: 580.39; 12: 52.24 | [27 empty] | ОТм(Зтм) Средний разряд машинистов 4
| 91.17.04-233 | Аппараты сварочные для ручной дуговой сварки, сварочный ток до 350 А |  |  |  | 4: маш.-ч; 5: 0.1; 7: 0.9; 10: 33.57; 12: 30.21 | [26 empty] | Аппараты сварочные для ручной дуговой сварки, сварочный ток до 350 А
| 4 | М |  |  |  | 12: 354.46 | [25 empty] | М
| 01.7.03.04-0001 | Электроэнергия |  |  |  | 4: кВт-ч; 5: 0.1404; 7: 1.2636; 10: 7.16; 12: 9.05 | [26 empty] | Электроэнергия
| 01.7.11.07-0227 | Электроды сварочные для сварки низколегированных и углеродистых сталей УОНИ 13/45, Э42А, диаметр 4-5 мм |  |  |  | кг | 0.11 |  | 0.99 | 155.63 | 0.93 | 144.74 |  | 143.29 | [26 empty] | Электроды сварочные для сварки низколегированных и углеродистых сталей УОНИ 13/45, Э42А, диаметр 4-5 мм
| 04.3.01.09-0014 | Раствор готовый кладочный, цементный, М100 |  |  |  | м3 | 0.0003 |  | 0.0027 | 3778.62 | 1.3 | 4912.21 |  | 13.26 | [26 empty] | Раствор готовый кладочный, цементный, М100
| 08.4.03.02-0002 | Сталь арматурная горячекатаная гладкая, класс A-I, диаметр 6-22 мм |  |  |  | 4: т; 5: 0.00043; 7: 0.00387; 10: 48801.25; 12: 188.86 | [26 empty] | Сталь арматурная горячекатаная гладкая, класс A-I, диаметр 6-22 мм
Н | 19.2.03.09 | Решетки жалюзийные |  |  |  | 4: шт; 5: 1; 7: 9 | [32 empty] | Решетки жалюзийные
|  | Итого прямые затраты |  |  |  | 12: 5705.24 | [28 empty] | Итого прямые затраты
|  | ФОТ |  |  |  | 12: 5266.02 | [30 empty] | ФОТ
| Пр/812-016.0-1 | НР Сантехнические работы - внутренние (трубопроводы, водопровод, канализация, отопление, газоснабжение, вентиляция и кондиционирование воздуха) |  |  |  | 4: %; 5: 121; 7: 121; 12: 6371.88 | [30 empty] | НР Сантехнические работы - внутренние (трубопроводы, водопровод, канализация, отопление, газоснабжение, вентиляция и кондиционирование воздуха)
| Пр/774-016.0 | СП Сантехнические работы - внутренние (трубопроводы, водопровод, канализация, отопление, газоснабжение, вентиляция и кондиционирование воздуха) |  |  |  | 4: %; 5: 72; 7: 72; 12: 3791.53 | [30 empty] | СП Сантехнические работы - внутренние (трубопроводы, водопровод, канализация, отопление, газоснабжение, вентиляция и кондиционирование воздуха)
|  | Всего по позиции |  |  |  | 10: 1763.18; 12: 15868.65 | [31 empty] | Всего по позиции
63 | ФСБЦ-19.2.03.02-0175 | Решетка вентиляционная жалюзийная регулируемая однорядная из алюминиевого профиля с порошковым покрытием, размеры 200х100 мм |  |  |  | шт | 3 | 1 | 3 | 431.61 | 1.41 | 608.57 |  | 1825.71 | [24 empty] | Решетка вентиляционная жалюзийная регулируемая однорядная из алюминиевого профиля с порошковым покрытием, размеры 200х100 мм
|  | Всего по позиции |  |  |  | 12: 1825.71 | [31 empty] | Всего по позиции
64 | ФСБЦ-19.2.03.02-0199 | Решетка вентиляционная жалюзийная регулируемая однорядная из алюминиевого профиля с порошковым покрытием, размеры 300х100 мм |  |  |  | шт | 3 | 1 | 3 | 513.26 | 1.41 | 723.7 |  | 2171.1 | [24 empty] | Решетка вентиляционная жалюзийная регулируемая однорядная из алюминиевого профиля с порошковым покрытием, размеры 300х100 мм
|  | Всего по позиции |  |  |  | 12: 2171.1 | [31 empty] | Всего по позиции
65 | ФСБЦ-19.2.03.02-0239 | Решетка вентиляционная жалюзийная регулируемая однорядная из алюминиевого профиля с порошковым покрытием, размеры 600х300 мм |  |  |  | шт | 3 | 1 | 3 | 1449.21 | 1.41 | 2043.39 |  | 6130.17 | [24 empty] | Решетка вентиляционная жалюзийная регулируемая однорядная из алюминиевого профиля с порошковым покрытием, размеры 600х300 мм
|  | Всего по позиции |  |  |  | 12: 6130.17 | [31 empty] | Всего по позиции
66 | ГЭСН20-02-005-01 | Установка заслонок воздушных и клапанов воздушных КВР с ручным приводом: диаметром до 250 мм |  |  |  | 4: шт; 5: 2; 6: 1; 7: 2 | [24 empty] | Установка заслонок воздушных и клапанов воздушных КВР с ручным приводом: диаметром до 250 мм
| 1 | ОТ(ЗТ) |  |  |  | 4: чел.-ч; 7: 2.12; 12: 1147.79 | [25 empty] | ОТ(ЗТ)
| 1-100-34 | Средний разряд работы 3,4 |  |  |  | 4: чел.-ч; 5: 1.06; 7: 2.12; 10: 541.41; 12: 1147.79 | [26 empty] | Средний разряд работы 3,4
| 2 | ЭМ |  |  |  | 12: 13.96 | [25 empty] | ЭМ
|  | ОТм(ЗТм) |  |  |  | 4: чел.-ч; 7: 0.02; 12: 11.61 | [25 empty] | ОТм(ЗТм)
| 91.06.03-047 | Лебедки ручные и рычажные тяговым усилием 31,39 кН (3,2 т) |  |  |  | маш.-ч | 0.27 |  | 0.54 | 2.36 | 1.44 | 3.4 |  | 1.84 | [26 empty] | Лебедки ручные и рычажные тяговым усилием 31,39 кН (3,2 т)
| 91.14.02-001 | Автомобили бортовые, грузоподъемность до 5 т |  |  |  | 4: маш.-ч; 5: 0.01; 7: 0.02; 10: 606.12; 12: 12.12 | [26 empty] | Автомобили бортовые, грузоподъемность до 5 т
| 4-100-040 | ОТм(Зтм) Средний разряд машинистов 4 |  |  |  | 4: чел.-ч; 5: 0.01; 7: 0.02; 10: 580.39; 12: 11.61 | [27 empty] | ОТм(Зтм) Средний разряд машинистов 4
| 4 | М |  |  |  | 12: 333.97 | [25 empty] | М
| 01.7.15.03-0042 | Болты с гайками и шайбами строительные |  |  |  | кг | 0.2 |  | 0.4 | 174.93 | 1.16 | 202.92 |  | 81.17 | [26 empty] | Болты с гайками и шайбами строительные
| 01.7.19.04-0031 | Прокладки резиновые (пластина техническая прессованная) |  |  |  | 4: кг; 5: 0.56; 7: 1.12; 10: 225.71; 12: 252.8 | [26 empty] | Прокладки резиновые (пластина техническая прессованная)
Н | 19.3.01.02 | Заслонки унифицированные или клапаны |  |  |  | 4: шт; 5: 1; 7: 2 | [32 empty] | Заслонки унифицированные или клапаны
|  | Итого прямые затраты |  |  |  | 12: 1507.33 | [28 empty] | Итого прямые затраты
|  | ФОТ |  |  |  | 12: 1159.4 | [30 empty] | ФОТ
| Пр/812-016.0-1 | НР Сантехнические работы - внутренние (трубопроводы, водопровод, канализация, отопление, газоснабжение, вентиляция и кондиционирование воздуха) |  |  |  | 4: %; 5: 121; 7: 121; 12: 1402.87 | [30 empty] | НР Сантехнические работы - внутренние (трубопроводы, водопровод, канализация, отопление, газоснабжение, вентиляция и кондиционирование воздуха)
| Пр/774-016.0 | СП Сантехнические работы - внутренние (трубопроводы, водопровод, канализация, отопление, газоснабжение, вентиляция и кондиционирование воздуха) |  |  |  | 4: %; 5: 72; 7: 72; 12: 834.77 | [30 empty] | СП Сантехнические работы - внутренние (трубопроводы, водопровод, канализация, отопление, газоснабжение, вентиляция и кондиционирование воздуха)
|  | Всего по позиции |  |  |  | 10: 1872.49; 12: 3744.97 | [31 empty] | Всего по позиции
67 | ФСБЦ-19.3.01.01-0020 | Дроссель-клапан в обечайке с сектором управления из тонколистовой оцинкованной и сортовой стали, круглый, диаметр 100 мм |  |  |  | шт | 1 | 1 | 1 | 196.63 | 1.28 | 251.69 |  | 251.69 | [24 empty] | Дроссель-клапан в обечайке с сектором управления из тонколистовой оцинкованной и сортовой стали, круглый, диаметр 100 мм
|  | Всего по позиции |  |  |  | 12: 251.69 | [31 empty] | Всего по позиции
68 | ФСБЦ-19.3.01.01-0025 | Дроссель-клапан в обечайке с сектором управления из тонколистовой оцинкованной и сортовой стали, круглый, диаметр 200 мм |  |  |  | шт | 1 | 1 | 1 | 342.33 | 1.28 | 438.18 |  | 438.18 | [24 empty] | Дроссель-клапан в обечайке с сектором управления из тонколистовой оцинкованной и сортовой стали, круглый, диаметр 200 мм
|  | Всего по позиции |  |  |  | 12: 438.18 | [31 empty] | Всего по позиции
69 | ГЭСН20-02-005-08 | Установка заслонок воздушных и клапанов воздушных КВР с ручным приводом: периметром до 2400 мм | [36 empty] | Установка заслонок воздушных и клапанов воздушных КВР с ручным приводом: периметром до 2400 мм | bar: 4 to 7
| 1 | ОТ(ЗТ) |  |  |  | 4: чел.-ч; 7: 1.47; 12: 795.87 | [25 empty] | ОТ(ЗТ)
| 1-100-34 | Средний разряд работы 3,4 |  |  |  | 4: чел.-ч; 5: 1.47; 7: 1.47; 10: 541.41; 12: 795.87 | [26 empty] | Средний разряд работы 3,4
| 2 | ЭМ |  |  |  | 12: 7.32 | [25 empty] | ЭМ
|  | ОТм(ЗТм) |  |  |  | 4: чел.-ч; 7: 0.01; 12: 5.8 | [25 empty] | ОТм(ЗТм)
| 91.06.03-047 | Лебедки ручные и рычажные тяговым усилием 31,39 кН (3,2 т) |  |  |  | маш.-ч | 0.37 |  | 0.37 | 2.36 | 1.44 | 3.4 |  | 1.26 | [26 empty] | Лебедки ручные и рычажные тяговым усилием 31,39 кН (3,2 т)
| 91.14.02-001 | Автомобили бортовые, грузоподъемность до 5 т |  |  |  | 4: маш.-ч; 5: 0.01; 7: 0.01; 10: 606.12; 12: 6.06 | [26 empty] | Автомобили бортовые, грузоподъемность до 5 т
| 4-100-040 | ОТм(Зтм) Средний разряд машинистов 4 |  |  |  | 4: чел.-ч; 5: 0.01; 7: 0.01; 10: 580.39; 12: 5.8 | [27 empty] | ОТм(Зтм) Средний разряд машинистов 4
| 4 | М |  |  |  | 12: 333.94 | [25 empty] | М
| 01.7.15.03-0042 | Болты с гайками и шайбами строительные |  |  |  | кг | 0.5 |  | 0.5 | 174.93 | 1.16 | 202.92 |  | 101.46 | [26 empty] | Болты с гайками и шайбами строительные
| 01.7.19.04-0031 | Прокладки резиновые (пластина техническая прессованная) |  |  |  | 4: кг; 5: 1.03; 7: 1.03; 10: 225.71; 12: 232.48 | [26 empty] | Прокладки резиновые (пластина техническая прессованная)
Н | 19.3.01.02 | Заслонки унифицированные или клапаны | [44 empty] | Заслонки унифицированные или клапаны | bar: 4 to 5; 7
|  | Итого прямые затраты |  |  |  | 12: 1142.93 | [28 empty] | Итого прямые затраты
|  | ФОТ |  |  |  | 12: 801.67 | [30 empty] | ФОТ
| Пр/812-016.0-1 | НР Сантехнические работы - внутренние (трубопроводы, водопровод, канализация, отопление, газоснабжение, вентиляция и кондиционирование воздуха) |  |  |  | 4: %; 5: 121; 7: 121; 12: 970.02 | [30 empty] | НР Сантехнические работы - внутренние (трубопроводы, водопровод, канализация, отопление, газоснабжение, вентиляция и кондиционирование воздуха)
| Пр/774-016.0 | СП Сантехнические работы - внутренние (трубопроводы, водопровод, канализация, отопление, газоснабжение, вентиляция и кондиционирование воздуха) |  |  |  | 4: %; 5: 72; 7: 72; 12: 577.2 | [30 empty] | СП Сантехнические работы - внутренние (трубопроводы, водопровод, канализация, отопление, газоснабжение, вентиляция и кондиционирование воздуха)
|  | Всего по позиции |  |  |  | 10: 2690.15; 12: 2690.15 | [31 empty] | Всего по позиции
70 | ФСБЦ-19.3.01.06-0316 | Клапан воздушный прямоугольный многостворчатый из алюминиевого профиля под ручной привод, размеры 600х250 мм |  |  |  | шт | 1 | 1 | 1 | 3754.55 | 1.28 | 4805.82 |  | 4805.82 | [24 empty] | Клапан воздушный прямоугольный многостворчатый из алюминиевого профиля под ручной привод, размеры 600х250 мм
|  | Всего по позиции |  |  |  | 12: 4805.82 | [31 empty] | Всего по позиции
71 | ГЭСНм30-01-137-01 | Клапан противопожарный | [36 empty] | Клапан противопожарный | bar: 4 to 7
| 1 | ОТ(ЗТ) |  |  |  | 4: чел.-ч; 7: 19.1; 12: 10961.49 | [25 empty] | ОТ(ЗТ)
| 1-100-39 | Средний разряд работы 3,9 |  |  |  | 4: чел.-ч; 5: 19.1; 7: 19.1; 10: 573.9; 12: 10961.49 | [26 empty] | Средний разряд работы 3,9
| 2 | ЭМ |  |  |  | 12: 413.67 | [25 empty] | ЭМ
|  | ОТм(ЗТм) |  |  |  | 4: чел.-ч; 7: 0.38; 12: 258.4 | [25 empty] | ОТм(ЗТм)
| 91.05.05-015 | Краны на автомобильном ходу, грузоподъемность 16 т |  |  |  | 4: маш.-ч; 5: 0.19; 7: 0.19; 10: 1561.06; 12: 296.6 | [26 empty] | Краны на автомобильном ходу, грузоподъемность 16 т
| 4-100-060 | ОТм(Зтм) Средний разряд машинистов 6 |  |  |  | 4: чел.-ч; 5: 0.19; 7: 0.19; 10: 779.63; 12: 148.13 | [27 empty] | ОТм(Зтм) Средний разряд машинистов 6
| 91.06.03-060 | Лебедки электрические тяговым усилием до 5,79 кН (0,59 т) |  |  |  | маш.-ч | 0.2 |  | 0.2 | 6.62 | 1.44 | 9.53 |  | 1.91 | [26 empty] | Лебедки электрические тяговым усилием до 5,79 кН (0,59 т)
| 91.14.02-001 | Автомобили бортовые, грузоподъемность до 5 т |  |  |  | 4: маш.-ч; 5: 0.19; 7: 0.19; 10: 606.12; 12: 115.16 | [26 empty] | Автомобили бортовые, грузоподъемность до 5 т
| 4-100-040 | ОТм(Зтм) Средний разряд машинистов 4 |  |  |  | 4: чел.-ч; 5: 0.19; 7: 0.19; 10: 580.39; 12: 110.27 | [27 empty] | ОТм(Зтм) Средний разряд машинистов 4
| 4 | М |  |  |  | 12: 162.34 | [25 empty] | М
| 01.7.15.03-0042 | Болты с гайками и шайбами строительные |  |  |  | кг | 0.8 |  | 0.8 | 174.93 | 1.16 | 202.92 |  | 162.34 | [26 empty] | Болты с гайками и шайбами строительные
Н | 999-0005 | Масса |  |  |  | 4: т; 5: 0.057; 7: 0.057 | [32 empty] | Масса
|  | Итого прямые затраты |  |  |  | 12: 11795.9 | [28 empty] | Итого прямые затраты
71.1 | 421/пр_2020_п.75_пп.а | Вспомогательные ненормируемые материальные ресурсы |  |  |  | 4: %; 5: 2; 7: 2; 12: 219.23 | [29 empty] | Вспомогательные ненормируемые материальные ресурсы
|  | ФОТ |  |  |  | 12: 11219.89 | [30 empty] | ФОТ
| Пр/812-072.0-1 | НР Оборудование зернохранилищ и предприятий по переработке зерна |  |  |  | 4: %; 5: 89; 7: 89; 12: 9985.7 | [30 empty] | НР Оборудование зернохранилищ и предприятий по переработке зерна
| Пр/774-072.0 | СП Оборудование зернохранилищ и предприятий по переработке зерна |  |  |  | 4: %; 5: 45; 7: 45; 12: 5048.95 | [30 empty] | СП Оборудование зернохранилищ и предприятий по переработке зерна
|  | Всего по позиции |  |  |  | 10: 27049.78; 12: 27049.78 | [31 empty] | Всего по позиции
72 О | ТЦ_69.2.02.05_77_7718915896_25.06.2025_01_121.1 | Противопожарный клапан PPK-2-90-700x400-O-S24-X |  |  |  | шт. | 1 | 1 | 1 |  |  | 48788.75 |  | 48788.75 | [24 empty] | Противопожарный клапан PPK-2-90-700x400-O-S24-X
|  | Всего по позиции |  |  |  | 12: 48788.75 | [31 empty] | Всего по позиции
73 | ГЭСН26-02-007-01 | Огнезащитное покрытие воздуховодов комплексной огнезащитой на основе плит теплоизоляционных с пределом огнестойкости: 2,0 часа |  |  |  | 4: 100 м2; 5: 0.25; 6: 1; 7: 0.25 | [24 empty] | Огнезащитное покрытие воздуховодов комплексной огнезащитой на основе плит теплоизоляционных с пределом огнестойкости: 2,0 часа
| 1 | ОТ(ЗТ) |  |  |  | 4: чел.-ч; 7: 61.98; 12: 32348.6 | [25 empty] | ОТ(ЗТ)
| 1-100-31 | Средний разряд работы 3,1 |  |  |  | 4: чел.-ч; 5: 247.92; 7: 61.98; 10: 521.92; 12: 32348.6 | [26 empty] | Средний разряд работы 3,1
| 2 | ЭМ |  |  |  | 12: 1102.05 | [25 empty] | ЭМ
|  | ОТм(ЗТм) |  |  |  | 4: чел.-ч; 7: 0.5875; 12: 340.98 | [25 empty] | ОТм(ЗТм)
| 91.06.03-060 | Лебедки электрические тяговым усилием до 5,79 кН (0,59 т) |  |  |  | маш.-ч | 1.68 |  | 0.42 | 6.62 | 1.44 | 9.53 |  | 4 | [26 empty] | Лебедки электрические тяговым усилием до 5,79 кН (0,59 т)
| 91.14.02-001 | Автомобили бортовые, грузоподъемность до 5 т |  |  |  | 4: маш.-ч; 5: 2.35; 7: 0.5875; 10: 606.12; 12: 356.1 | [26 empty] | Автомобили бортовые, грузоподъемность до 5 т
| 4-100-040 | ОТм(Зтм) Средний разряд машинистов 4 |  |  |  | 4: чел.-ч; 5: 2.35; 7: 0.5875; 10: 580.39; 12: 340.98 | [27 empty] | ОТм(Зтм) Средний разряд машинистов 4
| 91.18.01-011 | Компрессоры поршневые передвижные с электродвигателем, давление до 0,6 МПа (6 атм), производительность до 0,83 м3/мин |  |  |  | 4: маш.-ч; 5: 64.87; 7: 16.2175; 10: 16.16; 12: 262.07 | [26 empty] | Компрессоры поршневые передвижные с электродвигателем, давление до 0,6 МПа (6 атм), производительность до 0,83 м3/мин
| 91.21.01-016 | Агрегаты шпатлево-окрасочные при работе от передвижных компрессорных установок |  |  |  | маш.-ч | 64.87 |  | 16.2175 | 20.13 | 1.47 | 29.59 |  | 479.88 | [26 empty] | Агрегаты шпатлево-окрасочные при работе от передвижных компрессорных установок
| 4 | М |  |  |  | 12: 28597.35 | [25 empty] | М
| 01.7.03.01-0001 | Вода |  |  |  | м3 | 0.01 |  | 0.0025 | 35.71 | 1.2 | 42.85 |  | 0.11 | [26 empty] | Вода
| 01.7.20.08-0051 | Ветошь хлопчатобумажная цветная |  |  |  | кг | 10 |  | 2.5 | 56.11 | 1.58 | 88.65 |  | 221.63 | [26 empty] | Ветошь хлопчатобумажная цветная
| 08.1.02.17-0132 | Сетка стальная плетеная одинарная из проволоки без покрытия с квадратными ячейками, диаметр проволоки 1,4 мм, размер ячейки 12х12 мм |  |  |  | м2 | 121 |  | 30.25 | 203.85 | 1.09 | 222.2 |  | 6721.55 | [26 empty] | Сетка стальная плетеная одинарная из проволоки без покрытия с квадратными ячейками, диаметр проволоки 1,4 мм, размер ячейки 12х12 мм
| 08.3.02.01-0041 | Ленты стальные упаковочные, мягкие, нормальной точности по толщине и ширине 0,7х20-50 мм |  |  |  | т | 0.064 |  | 0.016 | 89073.2 | 0.84 | 74821.49 |  | 1197.14 | [26 empty] | Ленты стальные упаковочные, мягкие, нормальной точности по толщине и ширине 0,7х20-50 мм
| 12.2.05.05-0015 | Плиты из минеральной ваты на синтетическом связующем теплоизоляционные ППЖ-160, повышенной жесткости, плотность 151-170 кг/м3 |  |  |  | м3 | 6 |  | 1.5 | 9943.56 | 1.35 | 13423.81 |  | 20135.72 | [26 empty] | Плиты из минеральной ваты на синтетическом связующем теплоизоляционные ППЖ-160, повышенной жесткости, плотность 151-170 кг/м3
| 14.5.09.07-0022 | Растворитель № 646 |  |  |  | т | 0.013 |  | 0.00325 | 67231.42 | 1.47 | 98830.19 |  | 321.2 | [26 empty] | Растворитель № 646
Н | 14.2.02.11 | Состав огнезащитный |  |  |  | 4: т; 5: 0.72; 7: 0.18 | [32 empty] | Состав огнезащитный
|  | Итого прямые затраты |  |  |  | 12: 62388.98 | [28 empty] | Итого прямые затраты
|  | ФОТ |  |  |  | 12: 32689.58 | [30 empty] | ФОТ
| Пр/812-020.0-1 | НР Теплоизоляционные работы |  |  |  | 4: %; 5: 97; 7: 97; 12: 31708.89 | [30 empty] | НР Теплоизоляционные работы
| Пр/774-020.0 | СП Теплоизоляционные работы |  |  |  | 4: %; 5: 55; 7: 55; 12: 17979.27 | [30 empty] | СП Теплоизоляционные работы
|  | Всего по позиции |  |  |  | 10: 448308.56; 12: 112077.14 | [31 empty] | Всего по позиции
74 | ФСБЦ-12.2.04.01-0006 | Маты прошивные из базальтовых волокон кашированные алюминиевой фольгой с одной стороны, плотность 110 кг/м3, теплопроводность не более 0,032 Вт/(м*К), предельная температура изолируемой поверхности от -200 до +700 °C, толщина 16 мм |  |  |  | м2 | 25 | 1 | 25 |  |  | 701.12 |  | 17528 | [24 empty] | Маты прошивные из базальтовых волокон кашированные алюминиевой фольгой с одной стороны, плотность 110 кг/м3, теплопроводность не более 0,032 Вт/(м*К), предельная температура изолируемой поверхности от -200 до +700 °C, толщина 16 мм
|  | Всего по позиции |  |  |  | 12: 17528 | [31 empty] | Всего по позиции
75 | ГЭСН26-02-008-04 | Огнезащитное покрытие воздуховодов пастовым составом с пределом огнестойкости: 1,5 часа, толщиной покрытия 8 мм |  |  |  | 4: 100 м2; 5: 0.02; 6: 1; 7: 0.02 | [24 empty] | Огнезащитное покрытие воздуховодов пастовым составом с пределом огнестойкости: 1,5 часа, толщиной покрытия 8 мм
| 1 | ОТ(ЗТ) |  |  |  | 4: чел.-ч; 7: 1.0342; 12: 553.21 | [25 empty] | ОТ(ЗТ)
| 1-100-33 | Средний разряд работы 3,3 |  |  |  | 4: чел.-ч; 5: 51.71; 7: 1.0342; 10: 534.92; 12: 553.21 | [26 empty] | Средний разряд работы 3,3
| 2 | ЭМ |  |  |  | 12: 19.38 | [25 empty] | ЭМ
|  | ОТм(ЗТм) |  |  |  | 4: чел.-ч; 7: 0.0032; 12: 1.71 | [25 empty] | ОТм(ЗТм)
| 91.06.05-012 | Автопогрузчики вилочные, грузоподъемность 1 т |  |  |  | 4: маш.-ч; 5: 0.05; 7: 0.001; 10: 439.97; 12: 0.44 | [26 empty] | Автопогрузчики вилочные, грузоподъемность 1 т
| 4-100-040 | ОТм(Зтм) Средний разряд машинистов 4 |  |  |  | 4: чел.-ч; 5: 0.05; 7: 0.001; 10: 580.39; 12: 0.58 | [27 empty] | ОТм(Зтм) Средний разряд машинистов 4
| 91.06.06-045 | Подъемники одномачтовые, грузоподъемность до 500 кг, высота подъема 15 м |  |  |  | маш.-ч | 0.11 |  | 0.0022 | 27.25 | 1.5 | 40.88 |  | 0.09 | [26 empty] | Подъемники одномачтовые, грузоподъемность до 500 кг, высота подъема 15 м
| 4-100-030 | ОТм(Зтм) Средний разряд машинистов 3 |  |  |  | 4: чел.-ч; 5: 0.11; 7: 0.0022; 10: 515.42; 12: 1.13 | [27 empty] | ОТм(Зтм) Средний разряд машинистов 3
| 91.18.01-011 | Компрессоры поршневые передвижные с электродвигателем, давление до 0,6 МПа (6 атм), производительность до 0,83 м3/мин |  |  |  | 4: маш.-ч; 5: 20.6; 7: 0.412; 10: 16.16; 12: 6.66 | [26 empty] | Компрессоры поршневые передвижные с электродвигателем, давление до 0,6 МПа (6 атм), производительность до 0,83 м3/мин
| 91.21.01-016 | Агрегаты шпатлево-окрасочные при работе от передвижных компрессорных установок |  |  |  | маш.-ч | 20.6 |  | 0.412 | 20.13 | 1.47 | 29.59 |  | 12.19 | [26 empty] | Агрегаты шпатлево-окрасочные при работе от передвижных компрессорных установок
| 4 | М |  |  |  | 12: 474.58 | [25 empty] | М
| 01.7.03.04-0001 | Электроэнергия |  |  |  | 4: кВт-ч; 5: 0.882; 7: 0.01764; 10: 7.16; 12: 0.13 | [26 empty] | Электроэнергия
| 01.7.20.08-0051 | Ветошь хлопчатобумажная цветная |  |  |  | кг | 4.7 |  | 0.094 | 56.11 | 1.58 | 88.65 |  | 8.33 | [26 empty] | Ветошь хлопчатобумажная цветная
| 12.2.03.11-0023 | Ткань стеклянная конструкционная Т-11 |  |  |  | м2 | 110 |  | 2.2 | 207.61 | 0.9 | 186.85 |  | 411.07 | [26 empty] | Ткань стеклянная конструкционная Т-11
| 14.5.09.11-0102 | Уайт-спирит |  |  |  | кг | 30.9 |  | 0.618 | 60.6 | 1.47 | 89.08 |  | 55.05 | [26 empty] | Уайт-спирит
Н | 14.2.02.11 | Составы огнезащитные |  |  |  | 4: т; 5: 1.2; 7: 0.024 | [32 empty] | Составы огнезащитные
|  | Итого прямые затраты |  |  |  | 12: 1048.88 | [28 empty] | Итого прямые затраты
75.1 | ФСБЦ-14.2.02.11-0028 | Состав огнезащитный для увеличения предела огнестойкости систем дымоудаления воздуховодов от 60 до 180 минут |  |  |  | кг | 1200 |  | 24 | 133.78 | 1.5 | 200.67 |  | 4816.08 | [26 empty] | Состав огнезащитный для увеличения предела огнестойкости систем дымоудаления воздуховодов от 60 до 180 минут
|  | ФОТ |  |  |  | 12: 554.92 | [30 empty] | ФОТ
| Пр/812-020.0-1 | НР Теплоизоляционные работы |  |  |  | 4: %; 5: 97; 7: 97; 12: 538.27 | [30 empty] | НР Теплоизоляционные работы
| Пр/774-020.0 | СП Теплоизоляционные работы |  |  |  | 4: %; 5: 55; 7: 55; 12: 305.21 | [30 empty] | СП Теплоизоляционные работы
|  | Всего по позиции |  |  |  | 10: 335422; 12: 6708.44 | [31 empty] | Всего по позиции
Система В1 | [37 empty] | Система В1
76 | ГЭСН20-02-006-08 | Установка заслонок воздушных и клапанов воздушных КВР с электрическим или пневматическим приводом: периметром до 2400 мм | [36 empty] | Установка заслонок воздушных и клапанов воздушных КВР с электрическим или пневматическим приводом: периметром до 2400 мм | bar: 4 to 7
| 1 | ОТ(ЗТ) |  |  |  | 4: чел.-ч; 7: 2; 12: 1082.82 | [25 empty] | ОТ(ЗТ)
| 1-100-34 | Средний разряд работы 3,4 |  |  |  | 4: чел.-ч; 5: 2; 7: 2; 10: 541.41; 12: 1082.82 | [26 empty] | Средний разряд работы 3,4
| 2 | ЭМ |  |  |  | 12: 29.43 | [25 empty] | ЭМ
|  | ОТм(ЗТм) |  |  |  | 4: чел.-ч; 7: 0.03; 12: 19.41 | [25 empty] | ОТм(ЗТм)
| 91.05.05-015 | Краны на автомобильном ходу, грузоподъемность 16 т |  |  |  | 4: маш.-ч; 5: 0.01; 7: 0.01; 10: 1561.06; 12: 15.61 | [26 empty] | Краны на автомобильном ходу, грузоподъемность 16 т
| 4-100-060 | ОТм(Зтм) Средний разряд машинистов 6 |  |  |  | 4: чел.-ч; 5: 0.01; 7: 0.01; 10: 779.63; 12: 7.8 | [27 empty] | ОТм(Зтм) Средний разряд машинистов 6
| 91.06.03-047 | Лебедки ручные и рычажные тяговым усилием 31,39 кН (3,2 т) |  |  |  | маш.-ч | 0.5 |  | 0.5 | 2.36 | 1.44 | 3.4 |  | 1.7 | [26 empty] | Лебедки ручные и рычажные тяговым усилием 31,39 кН (3,2 т)
| 91.14.02-001 | Автомобили бортовые, грузоподъемность до 5 т |  |  |  | 4: маш.-ч; 5: 0.02; 7: 0.02; 10: 606.12; 12: 12.12 | [26 empty] | Автомобили бортовые, грузоподъемность до 5 т
| 4-100-040 | ОТм(Зтм) Средний разряд машинистов 4 |  |  |  | 4: чел.-ч; 5: 0.02; 7: 0.02; 10: 580.39; 12: 11.61 | [27 empty] | ОТм(Зтм) Средний разряд машинистов 4
| 4 | М |  |  |  | 12: 338.46 | [25 empty] | М
| 01.7.15.03-0042 | Болты с гайками и шайбами строительные |  |  |  | кг | 0.5 |  | 0.5 | 174.93 | 1.16 | 202.92 |  | 101.46 | [26 empty] | Болты с гайками и шайбами строительные
| 01.7.19.04-0031 | Прокладки резиновые (пластина техническая прессованная) |  |  |  | 4: кг; 5: 1.05; 7: 1.05; 10: 225.71; 12: 237 | [26 empty] | Прокладки резиновые (пластина техническая прессованная)
Н | 19.3.01.02 | Заслонки унифицированные или клапаны | [44 empty] | Заслонки унифицированные или клапаны | bar: 4 to 5; 7
|  | Итого прямые затраты |  |  |  | 12: 1470.12 | [28 empty] | Итого прямые затраты
|  | ФОТ |  |  |  | 12: 1102.23 | [30 empty] | ФОТ
| Пр/812-016.0-1 | НР Сантехнические работы - внутренние (трубопроводы, водопровод, канализация, отопление, газоснабжение, вентиляция и кондиционирование воздуха) |  |  |  | 4: %; 5: 121; 7: 121; 12: 1333.7 | [30 empty] | НР Сантехнические работы - внутренние (трубопроводы, водопровод, канализация, отопление, газоснабжение, вентиляция и кондиционирование воздуха)
| Пр/774-016.0 | СП Сантехнические работы - внутренние (трубопроводы, водопровод, канализация, отопление, газоснабжение, вентиляция и кондиционирование воздуха) |  |  |  | 4: %; 5: 72; 7: 72; 12: 793.61 | [30 empty] | СП Сантехнические работы - внутренние (трубопроводы, водопровод, канализация, отопление, газоснабжение, вентиляция и кондиционирование воздуха)
|  | Всего по позиции |  |  |  | 10: 3597.43; 12: 3597.43 | [31 empty] | Всего по позиции
77 О | ТЦ_69.3.01.03_77_7718915896_04.06.2025_01_102.1 | Привод PDS 05/230.DT (для засл. выт. канала) |  |  |  | шт. | 1 | 1 | 1 |  |  | 15553.75 |  | 15553.75 | [24 empty] | Привод PDS 05/230.DT (для засл. выт. канала)
|  | Всего по позиции |  |  |  | 12: 15553.75 | [31 empty] | Всего по позиции
78 | ТЦ_19.3.01.04_77_7718915896_04.06.2025_01_7.1 | Заслонка CHR 70-40 |  |  |  | шт. | 1 | 1 | 1 |  |  | 20719.17 |  | 20719.17 | [24 empty] | Заслонка CHR 70-40
|  | Всего по позиции |  |  |  | 12: 20719.17 | [31 empty] | Всего по позиции
79 | ГЭСН20-02-015-05 | Установка шумоглушителей вентиляционных трубчатых типа: ГТП 1-5 сечением 400х400 мм | [36 empty] | Установка шумоглушителей вентиляционных трубчатых типа: ГТП 1-5 сечением 400х400 мм | bar: 4 to 7
| 1 | ОТ(ЗТ) |  |  |  | 4: чел.-ч; 7: 1.82; 12: 973.55 | [25 empty] | ОТ(ЗТ)
| 1-100-33 | Средний разряд работы 3,3 |  |  |  | 4: чел.-ч; 5: 1.82; 7: 1.82; 10: 534.92; 12: 973.55 | [26 empty] | Средний разряд работы 3,3
| 2 | ЭМ |  |  |  | 12: 13.68 | [25 empty] | ЭМ
|  | ОТм(ЗТм) |  |  |  | 4: чел.-ч; 7: 0.02; 12: 11.61 | [25 empty] | ОТм(ЗТм)
| 91.06.03-047 | Лебедки ручные и рычажные тяговым усилием 31,39 кН (3,2 т) |  |  |  | маш.-ч | 0.46 |  | 0.46 | 2.36 | 1.44 | 3.4 |  | 1.56 | [26 empty] | Лебедки ручные и рычажные тяговым усилием 31,39 кН (3,2 т)
| 91.14.02-001 | Автомобили бортовые, грузоподъемность до 5 т |  |  |  | 4: маш.-ч; 5: 0.02; 7: 0.02; 10: 606.12; 12: 12.12 | [26 empty] | Автомобили бортовые, грузоподъемность до 5 т
| 4-100-040 | ОТм(Зтм) Средний разряд машинистов 4 |  |  |  | 4: чел.-ч; 5: 0.02; 7: 0.02; 10: 580.39; 12: 11.61 | [27 empty] | ОТм(Зтм) Средний разряд машинистов 4
| 4 | М |  |  |  | 12: 126.15 | [25 empty] | М
| 01.7.15.03-0042 | Болты с гайками и шайбами строительные |  |  |  | кг | 0.11 |  | 0.11 | 174.93 | 1.16 | 202.92 |  | 22.32 | [26 empty] | Болты с гайками и шайбами строительные
| 01.7.19.04-0031 | Прокладки резиновые (пластина техническая прессованная) |  |  |  | 4: кг; 5: 0.46; 7: 0.46; 10: 225.71; 12: 103.83 | [26 empty] | Прокладки резиновые (пластина техническая прессованная)
П,Н | 19.1.01.11 | Крепления |  |  |  | 4: кг; 5: 0; 7: 0 | [32 empty] | Крепления
Н | 19.4.02.02 | Шумоглушители трубчатые | [44 empty] | Шумоглушители трубчатые | bar: 4 to 5; 7
|  | Итого прямые затраты |  |  |  | 12: 1124.99 | [28 empty] | Итого прямые затраты
|  | ФОТ |  |  |  | 12: 985.16 | [30 empty] | ФОТ
| Пр/812-016.0-1 | НР Сантехнические работы - внутренние (трубопроводы, водопровод, канализация, отопление, газоснабжение, вентиляция и кондиционирование воздуха) |  |  |  | 4: %; 5: 121; 7: 121; 12: 1192.04 | [30 empty] | НР Сантехнические работы - внутренние (трубопроводы, водопровод, канализация, отопление, газоснабжение, вентиляция и кондиционирование воздуха)
| Пр/774-016.0 | СП Сантехнические работы - внутренние (трубопроводы, водопровод, канализация, отопление, газоснабжение, вентиляция и кондиционирование воздуха) |  |  |  | 4: %; 5: 72; 7: 72; 12: 709.32 | [30 empty] | СП Сантехнические работы - внутренние (трубопроводы, водопровод, канализация, отопление, газоснабжение, вентиляция и кондиционирование воздуха)
|  | Всего по позиции |  |  |  | 10: 3026.35; 12: 3026.35 | [31 empty] | Всего по позиции
80 | ТЦ_19.4.02.02_77_7718915896_04.06.2025_01_9.1 | Шумоглушитель NK 70-40 |  |  |  | шт. | 2 | 1 | 2 |  |  | 43000 |  | 86000 | [24 empty] | Шумоглушитель NK 70-40
|  | Всего по позиции |  |  |  | 12: 86000 | [31 empty] | Всего по позиции
81 | ГЭСН20-02-018-01 | Установка вставок гибких к радиальным вентиляторам |  |  |  | 4: м2; 5: 0.56; 6: 1; 7: 0.56 | [24 empty] | Установка вставок гибких к радиальным вентиляторам
| 1 | ОТ(ЗТ) |  |  |  | 4: чел.-ч; 7: 3.22; 12: 1701.51 | [25 empty] | ОТ(ЗТ)
| 1-100-32 | Средний разряд работы 3,2 |  |  |  | 4: чел.-ч; 5: 5.75; 7: 3.22; 10: 528.42; 12: 1701.51 | [26 empty] | Средний разряд работы 3,2
| 2 | ЭМ |  |  |  | 12: 3.39 | [25 empty] | ЭМ
|  | ОТм(ЗТм) |  |  |  | 4: чел.-ч; 7: 0.0056; 12: 3.25 | [25 empty] | ОТм(ЗТм)
| 91.14.02-001 | Автомобили бортовые, грузоподъемность до 5 т |  |  |  | 4: маш.-ч; 5: 0.01; 7: 0.0056; 10: 606.12; 12: 3.39 | [26 empty] | Автомобили бортовые, грузоподъемность до 5 т
| 4-100-040 | ОТм(Зтм) Средний разряд машинистов 4 |  |  |  | 4: чел.-ч; 5: 0.01; 7: 0.0056; 10: 580.39; 12: 3.25 | [27 empty] | ОТм(Зтм) Средний разряд машинистов 4
| 4 | М |  |  |  | 12: 16.93 | [25 empty] | М
| 01.7.15.03-0042 | Болты с гайками и шайбами строительные |  |  |  | кг | 0.06 |  | 0.0336 | 174.93 | 1.16 | 202.92 |  | 6.82 | [26 empty] | Болты с гайками и шайбами строительные
| 01.7.19.04-0031 | Прокладки резиновые (пластина техническая прессованная) |  |  |  | 4: кг; 5: 0.08; 7: 0.0448; 10: 225.71; 12: 10.11 | [26 empty] | Прокладки резиновые (пластина техническая прессованная)
Н | 19.2.01.05 | Вставки гибкие |  |  |  | 4: м2; 5: 1; 7: 0.56 | [32 empty] | Вставки гибкие
|  | Итого прямые затраты |  |  |  | 12: 1725.08 | [28 empty] | Итого прямые затраты
|  | ФОТ |  |  |  | 12: 1704.76 | [30 empty] | ФОТ
| Пр/812-016.0-1 | НР Сантехнические работы - внутренние (трубопроводы, водопровод, канализация, отопление, газоснабжение, вентиляция и кондиционирование воздуха) |  |  |  | 4: %; 5: 121; 7: 121; 12: 2062.76 | [30 empty] | НР Сантехнические работы - внутренние (трубопроводы, водопровод, канализация, отопление, газоснабжение, вентиляция и кондиционирование воздуха)
| Пр/774-016.0 | СП Сантехнические работы - внутренние (трубопроводы, водопровод, канализация, отопление, газоснабжение, вентиляция и кондиционирование воздуха) |  |  |  | 4: %; 5: 72; 7: 72; 12: 1227.43 | [30 empty] | СП Сантехнические работы - внутренние (трубопроводы, водопровод, канализация, отопление, газоснабжение, вентиляция и кондиционирование воздуха)
|  | Всего по позиции |  |  |  | 10: 8955.84; 12: 5015.27 | [31 empty] | Всего по позиции
82 | ТЦ_19.2.01.05_77_7718915896_04.06.2025_01_11.1 | Вставка гибкая FH 70-40 |  |  |  | шт. | 2 | 1 | 2 |  |  | 5309.17 |  | 10618.34 | [24 empty] | Вставка гибкая FH 70-40
|  | Всего по позиции |  |  |  | 12: 10618.34 | [31 empty] | Всего по позиции
83 | ГЭСН20-03-002-02 | Установка вентиляторов осевых массой: до 0,05 т | [36 empty] | Установка вентиляторов осевых массой: до 0,05 т | bar: 4 to 7
| 1 | ОТ(ЗТ) |  |  |  | 4: чел.-ч; 7: 4.96; 12: 2878.73 | [25 empty] | ОТ(ЗТ)
| 1-100-40 | Средний разряд работы 4,0 |  |  |  | 4: чел.-ч; 5: 4.96; 7: 4.96; 10: 580.39; 12: 2878.73 | [26 empty] | Средний разряд работы 4,0
| 2 | ЭМ |  |  |  | 12: 74.38 | [25 empty] | ЭМ
|  | ОТм(ЗТм) |  |  |  | 4: чел.-ч; 7: 0.1; 12: 60.04 | [25 empty] | ОТм(ЗТм)
| 91.05.05-015 | Краны на автомобильном ходу, грузоподъемность 16 т |  |  |  | 4: маш.-ч; 5: 0.01; 7: 0.01; 10: 1561.06; 12: 15.61 | [26 empty] | Краны на автомобильном ходу, грузоподъемность 16 т
| 4-100-060 | ОТм(Зтм) Средний разряд машинистов 6 |  |  |  | 4: чел.-ч; 5: 0.01; 7: 0.01; 10: 779.63; 12: 7.8 | [27 empty] | ОТм(Зтм) Средний разряд машинистов 6
| 91.06.03-047 | Лебедки ручные и рычажные тяговым усилием 31,39 кН (3,2 т) |  |  |  | маш.-ч | 1.24 |  | 1.24 | 2.36 | 1.44 | 3.4 |  | 4.22 | [26 empty] | Лебедки ручные и рычажные тяговым усилием 31,39 кН (3,2 т)
| 91.14.02-001 | Автомобили бортовые, грузоподъемность до 5 т |  |  |  | 4: маш.-ч; 5: 0.09; 7: 0.09; 10: 606.12; 12: 54.55 | [26 empty] | Автомобили бортовые, грузоподъемность до 5 т
| 4-100-040 | ОТм(Зтм) Средний разряд машинистов 4 |  |  |  | 4: чел.-ч; 5: 0.09; 7: 0.09; 10: 580.39; 12: 52.24 | [27 empty] | ОТм(Зтм) Средний разряд машинистов 4
| 4 | М |  |  |  | 12: 26.4 | [25 empty] | М
| 01.7.15.03-0042 | Болты с гайками и шайбами строительные |  |  |  | кг | 0.03 |  | 0.03 | 174.93 | 1.16 | 202.92 |  | 6.09 | [26 empty] | Болты с гайками и шайбами строительные
| 01.7.19.04-0031 | Прокладки резиновые (пластина техническая прессованная) |  |  |  | 4: кг; 5: 0.09; 7: 0.09; 10: 225.71; 12: 20.31 | [26 empty] | Прокладки резиновые (пластина техническая прессованная)
|  | Итого прямые затраты |  |  |  | 12: 3039.55 | [28 empty] | Итого прямые затраты
|  | ФОТ |  |  |  | 12: 2938.77 | [30 empty] | ФОТ
| Пр/812-016.0-1 | НР Сантехнические работы - внутренние (трубопроводы, водопровод, канализация, отопление, газоснабжение, вентиляция и кондиционирование воздуха) |  |  |  | 4: %; 5: 121; 7: 121; 12: 3555.91 | [30 empty] | НР Сантехнические работы - внутренние (трубопроводы, водопровод, канализация, отопление, газоснабжение, вентиляция и кондиционирование воздуха)
| Пр/774-016.0 | СП Сантехнические работы - внутренние (трубопроводы, водопровод, канализация, отопление, газоснабжение, вентиляция и кондиционирование воздуха) |  |  |  | 4: %; 5: 72; 7: 72; 12: 2115.91 | [30 empty] | СП Сантехнические работы - внутренние (трубопроводы, водопровод, канализация, отопление, газоснабжение, вентиляция и кондиционирование воздуха)
|  | Всего по позиции |  |  |  | 10: 8711.37; 12: 8711.37 | [31 empty] | Всего по позиции
84 | ТЦ_19.4.02.02_77_7718915896_04.06.2025_01_10.1 | Вентилятор VRN 70-40/31R-2D |  |  |  | шт. | 1 | 1 | 1 |  |  | 164986.67 |  | 164986.67 | [24 empty] | Вентилятор VRN 70-40/31R-2D
|  | Всего по позиции |  |  |  | 12: 164986.67 | [31 empty] | Всего по позиции
85 | ГЭСНм11-03-001-01 | Приборы, устанавливаемые на металлоконструкциях, щитах и пультах, масса: до 5 кг | [36 empty] | Приборы, устанавливаемые на металлоконструкциях, щитах и пультах, масса: до 5 кг | bar: 4 to 7
| 1 | ОТ(ЗТ) |  |  |  | 4: чел.-ч; 7: 0.52; 12: 310.81 | [25 empty] | ОТ(ЗТ)
| 1-100-42 | Средний разряд работы 4,2 |  |  |  | 4: чел.-ч; 5: 0.52; 7: 0.52; 10: 597.72; 12: 310.81 | [26 empty] | Средний разряд работы 4,2
| 4 | М |  |  |  | 12: 6.28 | [25 empty] | М
| 01.7.15.03-0031 | Болты стальные оцинкованные с шестигранной головкой и оцинкованной шестигранной гайкой, диаметр резьбы болта и гайки М6, длина болта 12-60 мм |  |  |  | кг | 0.035 |  | 0.035 | 154.58 | 1.16 | 179.31 |  | 6.28 | [26 empty] | Болты стальные оцинкованные с шестигранной головкой и оцинкованной шестигранной гайкой, диаметр резьбы болта и гайки М6, длина болта 12-60 мм
|  | Итого прямые затраты |  |  |  | 12: 317.09 | [28 empty] | Итого прямые затраты
85.1 | 421/пр_2020_п.75_пп.а | Вспомогательные ненормируемые материальные ресурсы |  |  |  | 4: %; 5: 2; 7: 2; 12: 6.22 | [29 empty] | Вспомогательные ненормируемые материальные ресурсы
|  | ФОТ |  |  |  | 12: 310.81 | [30 empty] | ФОТ
| Пр/812-053.0-1 | НР Приборы, средства автоматизации и вычислительной техники |  |  |  | 4: %; 5: 90; 7: 90; 12: 279.73 | [30 empty] | НР Приборы, средства автоматизации и вычислительной техники
| Пр/774-053.0 | СП Приборы, средства автоматизации и вычислительной техники |  |  |  | 4: %; 5: 46; 7: 46; 12: 142.97 | [30 empty] | СП Приборы, средства автоматизации и вычислительной техники
|  | Всего по позиции |  |  |  | 10: 746.01; 12: 746.01 | [31 empty] | Всего по позиции
86 О | ТЦ_61.1.04.09_77_7718915896_04.06.2025_01_13.1 | Частотный преобразователь 2,2 кВт 380 в |  |  |  | шт. | 1 | 1 | 1 |  |  | 45846.67 |  | 45846.67 | [24 empty] | Частотный преобразователь 2,2 кВт 380 в
|  | Всего по позиции |  |  |  | 12: 45846.67 | [31 empty] | Всего по позиции
87 | ГЭСН20-01-001-01 | Прокладка воздуховодов из листовой оцинкованной стали и алюминия класса Н (нормальные) толщиной: 0,5 мм, диаметром до 200 мм |  |  |  | 4: 100 м2; 5: 0.0408; 6: 1; 7: 0.0408 | [24 empty] | Прокладка воздуховодов из листовой оцинкованной стали и алюминия класса Н (нормальные) толщиной: 0,5 мм, диаметром до 200 мм
| 1 | ОТ(ЗТ) |  |  |  | 4: чел.-ч; 7: 6.2832; 12: 3320.17 | [25 empty] | ОТ(ЗТ)
| 1-100-32 | Средний разряд работы 3,2 |  |  |  | 4: чел.-ч; 5: 154; 7: 6.2832; 10: 528.42; 12: 3320.17 | [26 empty] | Средний разряд работы 3,2
| 2 | ЭМ |  |  |  | 12: 50.72 | [25 empty] | ЭМ
|  | ОТм(ЗТм) |  |  |  | 4: чел.-ч; 7: 0.04896; 12: 32.32 | [25 empty] | ОТм(ЗТм)
| 91.05.05-015 | Краны на автомобильном ходу, грузоподъемность 16 т |  |  |  | 4: маш.-ч; 5: 0.48; 7: 0.019584; 10: 1561.06; 12: 30.57 | [26 empty] | Краны на автомобильном ходу, грузоподъемность 16 т
| 4-100-060 | ОТм(Зтм) Средний разряд машинистов 6 |  |  |  | 4: чел.-ч; 5: 0.48; 7: 0.019584; 10: 779.63; 12: 15.27 | [27 empty] | ОТм(Зтм) Средний разряд машинистов 6
| 91.06.03-055 | Лебедки электрические тяговым усилием 19,62 кН (2 т) |  |  |  | маш.-ч | 0.34 |  | 0.013872 | 11.45 | 1.44 | 16.49 |  | 0.23 | [26 empty] | Лебедки электрические тяговым усилием 19,62 кН (2 т)
| 91.14.02-001 | Автомобили бортовые, грузоподъемность до 5 т |  |  |  | 4: маш.-ч; 5: 0.72; 7: 0.029376; 10: 606.12; 12: 17.81 | [26 empty] | Автомобили бортовые, грузоподъемность до 5 т
| 4-100-040 | ОТм(Зтм) Средний разряд машинистов 4 |  |  |  | 4: чел.-ч; 5: 0.72; 7: 0.029376; 10: 580.39; 12: 17.05 | [27 empty] | ОТм(Зтм) Средний разряд машинистов 4
| 91.17.04-233 | Аппараты сварочные для ручной дуговой сварки, сварочный ток до 350 А |  |  |  | 4: маш.-ч; 5: 1.54; 7: 0.062832; 10: 33.57; 12: 2.11 | [26 empty] | Аппараты сварочные для ручной дуговой сварки, сварочный ток до 350 А
| 4 | М |  |  |  | 12: 241.21 | [25 empty] | М
| 01.1.01.09-0026 | Шнур асбестовый общего назначения ШАОН, диаметр 8-10 мм |  |  |  | т | 0.0009 |  | 3.67e-05 | 453122.24 | 1.25 | 566402.8 |  | 20.79 | [26 empty] | Шнур асбестовый общего назначения ШАОН, диаметр 8-10 мм
| 01.7.11.07-0227 | Электроды сварочные для сварки низколегированных и углеродистых сталей УОНИ 13/45, Э42А, диаметр 4-5 мм |  |  |  | кг | 0.45 |  | 0.01836 | 155.63 | 0.93 | 144.74 |  | 2.66 | [26 empty] | Электроды сварочные для сварки низколегированных и углеродистых сталей УОНИ 13/45, Э42А, диаметр 4-5 мм
| 01.7.15.03-0042 | Болты с гайками и шайбами строительные |  |  |  | кг | 15 |  | 0.612 | 174.93 | 1.16 | 202.92 |  | 124.19 | [26 empty] | Болты с гайками и шайбами строительные
| 01.7.19.04-0031 | Прокладки резиновые (пластина техническая прессованная) |  |  |  | 4: кг; 5: 8; 7: 0.3264; 10: 225.71; 12: 73.67 | [26 empty] | Прокладки резиновые (пластина техническая прессованная)
| 14.5.04.03-0002 | Мастика герметизирующая нетвердеющая из синтетического каучука для заполнения и герметизации швов стеклянного ограждения теплиц |  |  |  | т | 0.005 |  | 0.000204 | 56057.93 | 1.74 | 97540.8 |  | 19.9 | [26 empty] | Мастика герметизирующая нетвердеющая из синтетического каучука для заполнения и герметизации швов стеклянного ограждения теплиц
П,Н | 08.1.02.17 | Сетки в рамках |  |  |  | 4: м2; 5: 0; 7: 0 | [32 empty] | Сетки в рамках
Н | 19.1.01.02 | Воздуховоды металлические |  |  |  | 4: м2; 5: 100; 7: 4.08 | [32 empty] | Воздуховоды металлические
П,Н | 19.1.01.11 | Заглушки питометражных лючков |  |  |  | 4: шт; 5: 0; 7: 0 | [32 empty] | Заглушки питометражных лючков
П,Н | 19.1.01.11 | Крепления |  |  |  | 4: кг; 5: 0; 7: 0 | [32 empty] | Крепления
П,Н | 19.3.01.01 | Дроссель-клапаны в патрубке |  |  |  | 4: шт; 5: 0; 7: 0 | [32 empty] | Дроссель-клапаны в патрубке
П,Н | 19.3.02.07 | Шиберы |  |  |  | 4: шт; 5: 0; 7: 0 | [32 empty] | Шиберы
|  | Итого прямые затраты |  |  |  | 12: 3644.42 | [28 empty] | Итого прямые затраты
|  | ФОТ |  |  |  | 12: 3352.49 | [30 empty] | ФОТ
| Пр/812-016.0-1 | НР Сантехнические работы - внутренние (трубопроводы, водопровод, канализация, отопление, газоснабжение, вентиляция и кондиционирование воздуха) |  |  |  | 4: %; 5: 121; 7: 121; 12: 4056.51 | [30 empty] | НР Сантехнические работы - внутренние (трубопроводы, водопровод, канализация, отопление, газоснабжение, вентиляция и кондиционирование воздуха)
| Пр/774-016.0 | СП Сантехнические работы - внутренние (трубопроводы, водопровод, канализация, отопление, газоснабжение, вентиляция и кондиционирование воздуха) |  |  |  | 4: %; 5: 72; 7: 72; 12: 2413.79 | [30 empty] | СП Сантехнические работы - внутренние (трубопроводы, водопровод, канализация, отопление, газоснабжение, вентиляция и кондиционирование воздуха)
|  | Всего по позиции |  |  |  | 10: 247909.8; 12: 10114.72 | [31 empty] | Всего по позиции
88 | ФСБЦ-19.1.01.03-0071 | Воздуховоды из оцинкованной стали, прямой участок, толщина 0,5 мм, диаметр до 200 мм |  |  |  | м2 | 4.08 | 1 | 4.08 | 716.11 | 1.06 | 759.08 |  | 3097.05 | [24 empty] | Воздуховоды из оцинкованной стали, прямой участок, толщина 0,5 мм, диаметр до 200 мм
|  | Всего по позиции |  |  |  | 12: 3097.05 | [31 empty] | Всего по позиции
89 | ГЭСН20-01-001-04 | Прокладка воздуховодов из листовой оцинкованной стали и алюминия класса Н (нормальные) толщиной: 0,6 мм, диаметром до 250 мм |  |  |  | 4: 100 м2; 5: 0.0031; 6: 1; 7: 0.0031 | [24 empty] | Прокладка воздуховодов из листовой оцинкованной стали и алюминия класса Н (нормальные) толщиной: 0,6 мм, диаметром до 250 мм
| 1 | ОТ(ЗТ) |  |  |  | 4: чел.-ч; 7: 0.4774; 12: 252.27 | [25 empty] | ОТ(ЗТ)
| 1-100-32 | Средний разряд работы 3,2 |  |  |  | 4: чел.-ч; 5: 154; 7: 0.4774; 10: 528.42; 12: 252.27 | [26 empty] | Средний разряд работы 3,2
| 2 | ЭМ |  |  |  | 12: 3.87 | [25 empty] | ЭМ
|  | ОТм(ЗТм) |  |  |  | 4: чел.-ч; 7: 0.003751; 12: 2.47 | [25 empty] | ОТм(ЗТм)
| 91.05.05-015 | Краны на автомобильном ходу, грузоподъемность 16 т |  |  |  | 4: маш.-ч; 5: 0.48; 7: 0.001488; 10: 1561.06; 12: 2.32 | [26 empty] | Краны на автомобильном ходу, грузоподъемность 16 т
| 4-100-060 | ОТм(Зтм) Средний разряд машинистов 6 |  |  |  | 4: чел.-ч; 5: 0.48; 7: 0.001488; 10: 779.63; 12: 1.16 | [27 empty] | ОТм(Зтм) Средний разряд машинистов 6
| 91.06.03-055 | Лебедки электрические тяговым усилием 19,62 кН (2 т) |  |  |  | маш.-ч | 0.34 |  | 0.001054 | 11.45 | 1.44 | 16.49 |  | 0.02 | [26 empty] | Лебедки электрические тяговым усилием 19,62 кН (2 т)
| 91.14.02-001 | Автомобили бортовые, грузоподъемность до 5 т |  |  |  | 4: маш.-ч; 5: 0.73; 7: 0.002263; 10: 606.12; 12: 1.37 | [26 empty] | Автомобили бортовые, грузоподъемность до 5 т
| 4-100-040 | ОТм(Зтм) Средний разряд машинистов 4 |  |  |  | 4: чел.-ч; 5: 0.73; 7: 0.002263; 10: 580.39; 12: 1.31 | [27 empty] | ОТм(Зтм) Средний разряд машинистов 4
| 91.17.04-233 | Аппараты сварочные для ручной дуговой сварки, сварочный ток до 350 А |  |  |  | 4: маш.-ч; 5: 1.54; 7: 0.004774; 10: 33.57; 12: 0.16 | [26 empty] | Аппараты сварочные для ручной дуговой сварки, сварочный ток до 350 А
| 4 | М |  |  |  | 12: 18.34 | [25 empty] | М
| 01.1.01.09-0026 | Шнур асбестовый общего назначения ШАОН, диаметр 8-10 мм |  |  |  | т | 0.0009 |  | 2.8e-06 | 453122.24 | 1.25 | 566402.8 |  | 1.59 | [26 empty] | Шнур асбестовый общего назначения ШАОН, диаметр 8-10 мм
| 01.7.11.07-0227 | Электроды сварочные для сварки низколегированных и углеродистых сталей УОНИ 13/45, Э42А, диаметр 4-5 мм |  |  |  | кг | 0.45 |  | 0.001395 | 155.63 | 0.93 | 144.74 |  | 0.2 | [26 empty] | Электроды сварочные для сварки низколегированных и углеродистых сталей УОНИ 13/45, Э42А, диаметр 4-5 мм
| 01.7.15.03-0042 | Болты с гайками и шайбами строительные |  |  |  | кг | 15 |  | 0.0465 | 174.93 | 1.16 | 202.92 |  | 9.44 | [26 empty] | Болты с гайками и шайбами строительные
| 01.7.19.04-0031 | Прокладки резиновые (пластина техническая прессованная) |  |  |  | 4: кг; 5: 8; 7: 0.0248; 10: 225.71; 12: 5.6 | [26 empty] | Прокладки резиновые (пластина техническая прессованная)
| 14.5.04.03-0002 | Мастика герметизирующая нетвердеющая из синтетического каучука для заполнения и герметизации швов стеклянного ограждения теплиц |  |  |  | т | 0.005 |  | 1.55e-05 | 56057.93 | 1.74 | 97540.8 |  | 1.51 | [26 empty] | Мастика герметизирующая нетвердеющая из синтетического каучука для заполнения и герметизации швов стеклянного ограждения теплиц
П,Н | 08.1.02.17 | Сетки в рамках |  |  |  | 4: м2; 5: 0; 7: 0 | [32 empty] | Сетки в рамках
Н | 19.1.01.02 | Воздуховоды металлические |  |  |  | 4: м2; 5: 100; 7: 0.31 | [32 empty] | Воздуховоды металлические
П,Н | 19.1.01.11 | Заглушки питометражных лючков |  |  |  | 4: шт; 5: 0; 7: 0 | [32 empty] | Заглушки питометражных лючков
П,Н | 19.1.01.11 | Крепления |  |  |  | 4: кг; 5: 0; 7: 0 | [32 empty] | Крепления
П,Н | 19.3.01.01 | Дроссель-клапаны в патрубке |  |  |  | 4: шт; 5: 0; 7: 0 | [32 empty] | Дроссель-клапаны в патрубке
П,Н | 19.3.02.07 | Шиберы |  |  |  | 4: шт; 5: 0; 7: 0 | [32 empty] | Шиберы
|  | Итого прямые затраты |  |  |  | 12: 276.95 | [28 empty] | Итого прямые затраты
|  | ФОТ |  |  |  | 12: 254.74 | [30 empty] | ФОТ
| Пр/812-016.0-1 | НР Сантехнические работы - внутренние (трубопроводы, водопровод, канализация, отопление, газоснабжение, вентиляция и кондиционирование воздуха) |  |  |  | 4: %; 5: 121; 7: 121; 12: 308.24 | [30 empty] | НР Сантехнические работы - внутренние (трубопроводы, водопровод, канализация, отопление, газоснабжение, вентиляция и кондиционирование воздуха)
| Пр/774-016.0 | СП Сантехнические работы - внутренние (трубопроводы, водопровод, канализация, отопление, газоснабжение, вентиляция и кондиционирование воздуха) |  |  |  | 4: %; 5: 72; 7: 72; 12: 183.41 | [30 empty] | СП Сантехнические работы - внутренние (трубопроводы, водопровод, канализация, отопление, газоснабжение, вентиляция и кондиционирование воздуха)
|  | Всего по позиции |  |  |  | 10: 247935.48; 12: 768.6 | [31 empty] | Всего по позиции
90 | ТЦ_19.1.01.03_47_4703140633_14.04.2025_01_76.2 | Воздуховод спирально-навивной оц.ст.0,8 ф100, L=1000, гк/гк |  |  |  | шт. | 1 | 1 | 1 |  |  | 355.65 |  | 355.65 | [24 empty] | Воздуховод спирально-навивной оц.ст.0,8 ф100, L=1000, гк/гк
|  | Всего по позиции |  |  |  | 12: 355.65 | [31 empty] | Всего по позиции
91 | ГЭСН20-01-001-02 | Прокладка воздуховодов из листовой оцинкованной стали и алюминия класса Н (нормальные) толщиной: 0,5 мм, периметром до 600 мм |  |  |  | 4: 100 м2; 5: 0.012; 6: 1; 7: 0.012 | [24 empty] | Прокладка воздуховодов из листовой оцинкованной стали и алюминия класса Н (нормальные) толщиной: 0,5 мм, периметром до 600 мм
| 1 | ОТ(ЗТ) |  |  |  | 4: чел.-ч; 7: 1.848; 12: 976.52 | [25 empty] | ОТ(ЗТ)
| 1-100-32 | Средний разряд работы 3,2 |  |  |  | 4: чел.-ч; 5: 154; 7: 1.848; 10: 528.42; 12: 976.52 | [26 empty] | Средний разряд работы 3,2
| 2 | ЭМ |  |  |  | 12: 14.92 | [25 empty] | ЭМ
|  | ОТм(ЗТм) |  |  |  | 4: чел.-ч; 7: 0.0144; 12: 9.5 | [25 empty] | ОТм(ЗТм)
| 91.05.05-015 | Краны на автомобильном ходу, грузоподъемность 16 т |  |  |  | 4: маш.-ч; 5: 0.48; 7: 0.00576; 10: 1561.06; 12: 8.99 | [26 empty] | Краны на автомобильном ходу, грузоподъемность 16 т
| 4-100-060 | ОТм(Зтм) Средний разряд машинистов 6 |  |  |  | 4: чел.-ч; 5: 0.48; 7: 0.00576; 10: 779.63; 12: 4.49 | [27 empty] | ОТм(Зтм) Средний разряд машинистов 6
| 91.06.03-055 | Лебедки электрические тяговым усилием 19,62 кН (2 т) |  |  |  | маш.-ч | 0.34 |  | 0.00408 | 11.45 | 1.44 | 16.49 |  | 0.07 | [26 empty] | Лебедки электрические тяговым усилием 19,62 кН (2 т)
| 91.14.02-001 | Автомобили бортовые, грузоподъемность до 5 т |  |  |  | 4: маш.-ч; 5: 0.72; 7: 0.00864; 10: 606.12; 12: 5.24 | [26 empty] | Автомобили бортовые, грузоподъемность до 5 т
| 4-100-040 | ОТм(Зтм) Средний разряд машинистов 4 |  |  |  | 4: чел.-ч; 5: 0.72; 7: 0.00864; 10: 580.39; 12: 5.01 | [27 empty] | ОТм(Зтм) Средний разряд машинистов 4
| 91.17.04-233 | Аппараты сварочные для ручной дуговой сварки, сварочный ток до 350 А |  |  |  | 4: маш.-ч; 5: 1.54; 7: 0.01848; 10: 33.57; 12: 0.62 | [26 empty] | Аппараты сварочные для ручной дуговой сварки, сварочный ток до 350 А
| 4 | М |  |  |  | 12: 34.42 | [25 empty] | М
| 01.1.01.09-0026 | Шнур асбестовый общего назначения ШАОН, диаметр 8-10 мм |  |  |  | т | 0.0009 |  | 1.08e-05 | 453122.24 | 1.25 | 566402.8 |  | 6.12 | [26 empty] | Шнур асбестовый общего назначения ШАОН, диаметр 8-10 мм
| 01.7.11.07-0227 | Электроды сварочные для сварки низколегированных и углеродистых сталей УОНИ 13/45, Э42А, диаметр 4-5 мм |  |  |  | кг | 0.45 |  | 0.0054 | 155.63 | 0.93 | 144.74 |  | 0.78 | [26 empty] | Электроды сварочные для сварки низколегированных и углеродистых сталей УОНИ 13/45, Э42А, диаметр 4-5 мм
| 01.7.19.04-0031 | Прокладки резиновые (пластина техническая прессованная) |  |  |  | 4: кг; 5: 8; 7: 0.096; 10: 225.71; 12: 21.67 | [26 empty] | Прокладки резиновые (пластина техническая прессованная)
| 14.5.04.03-0002 | Мастика герметизирующая нетвердеющая из синтетического каучука для заполнения и герметизации швов стеклянного ограждения теплиц |  |  |  | т | 0.005 |  | 6e-05 | 56057.93 | 1.74 | 97540.8 |  | 5.85 | [26 empty] | Мастика герметизирующая нетвердеющая из синтетического каучука для заполнения и герметизации швов стеклянного ограждения теплиц
Н | 01.7.15.03 | Крепежные элементы для сборки воздуховодов |  |  |  | 4: кг; 5: 15; 7: 0.18 | [32 empty] | Крепежные элементы для сборки воздуховодов
П,Н | 08.1.02.17 | Сетки в рамках |  |  |  | 4: м2; 5: 0; 7: 0 | [32 empty] | Сетки в рамках
Н | 19.1.01.02 | Воздуховоды металлические |  |  |  | 4: м2; 5: 100; 7: 1.2 | [32 empty] | Воздуховоды металлические
П,Н | 19.1.01.11 | Заглушки питометражных лючков |  |  |  | 4: шт; 5: 0; 7: 0 | [32 empty] | Заглушки питометражных лючков
П,Н | 19.1.01.11 | Крепления |  |  |  | 4: кг; 5: 0; 7: 0 | [32 empty] | Крепления
П,Н | 19.3.01.01 | Дроссель-клапаны в патрубке |  |  |  | 4: шт; 5: 0; 7: 0 | [32 empty] | Дроссель-клапаны в патрубке
П,Н | 19.3.02.07 | Шиберы |  |  |  | 4: шт; 5: 0; 7: 0 | [32 empty] | Шиберы
|  | Итого прямые затраты |  |  |  | 12: 1035.36 | [28 empty] | Итого прямые затраты
91.1 | ФСБЦ-01.7.15.03-0011 | Болты стальные с шестигранной головкой, в комплекте с шестигранной гайкой и плоской круглой шайбой, диаметр резьбы М8, длина болта 16-100 мм |  |  |  | кг | 7 |  | 0.084 | 140.25 | 1.16 | 162.69 |  | 13.67 | [26 empty] | Болты стальные с шестигранной головкой, в комплекте с шестигранной гайкой и плоской круглой шайбой, диаметр резьбы М8, длина болта 16-100 мм
|  | ФОТ |  |  |  | 12: 986.02 | [30 empty] | ФОТ
| Пр/812-016.0-1 | НР Сантехнические работы - внутренние (трубопроводы, водопровод, канализация, отопление, газоснабжение, вентиляция и кондиционирование воздуха) |  |  |  | 4: %; 5: 121; 7: 121; 12: 1193.08 | [30 empty] | НР Сантехнические работы - внутренние (трубопроводы, водопровод, канализация, отопление, газоснабжение, вентиляция и кондиционирование воздуха)
| Пр/774-016.0 | СП Сантехнические работы - внутренние (трубопроводы, водопровод, канализация, отопление, газоснабжение, вентиляция и кондиционирование воздуха) |  |  |  | 4: %; 5: 72; 7: 72; 12: 709.93 | [30 empty] | СП Сантехнические работы - внутренние (трубопроводы, водопровод, канализация, отопление, газоснабжение, вентиляция и кондиционирование воздуха)
|  | Всего по позиции |  |  |  | 10: 246003.33; 12: 2952.04 | [31 empty] | Всего по позиции
92 | ФСБЦ-19.1.01.03-0072 | Воздуховоды из оцинкованной стали, прямой участок, толщина 0,5 мм, периметр до 600 мм |  |  |  | м2 | 1.2 | 1 | 1.2 | 716.11 | 1.06 | 759.08 |  | 910.9 | [24 empty] | Воздуховоды из оцинкованной стали, прямой участок, толщина 0,5 мм, периметр до 600 мм
|  | Всего по позиции |  |  |  | 12: 910.9 | [31 empty] | Всего по позиции
93 | ГЭСН20-01-001-05 | Прокладка воздуховодов из листовой оцинкованной стали и алюминия класса Н (нормальные) толщиной: 0,6 мм, диаметром свыше 250 до 355 мм |  |  |  | 4: 100 м2; 5: 0.0396; 6: 1; 7: 0.0396 | [24 empty] | Прокладка воздуховодов из листовой оцинкованной стали и алюминия класса Н (нормальные) толщиной: 0,6 мм, диаметром свыше 250 до 355 мм
| 1 | ОТ(ЗТ) |  |  |  | 4: чел.-ч; 7: 5.5836; 12: 2950.49 | [25 empty] | ОТ(ЗТ)
| 1-100-32 | Средний разряд работы 3,2 |  |  |  | 4: чел.-ч; 5: 141; 7: 5.5836; 10: 528.42; 12: 2950.49 | [26 empty] | Средний разряд работы 3,2
| 2 | ЭМ |  |  |  | 12: 39.87 | [25 empty] | ЭМ
|  | ОТм(ЗТм) |  |  |  | 4: чел.-ч; 7: 0.038016; 12: 25.14 | [25 empty] | ОТм(ЗТм)
| 91.05.05-015 | Краны на автомобильном ходу, грузоподъемность 16 т |  |  |  | 4: маш.-ч; 5: 0.39; 7: 0.015444; 10: 1561.06; 12: 24.11 | [26 empty] | Краны на автомобильном ходу, грузоподъемность 16 т
| 4-100-060 | ОТм(Зтм) Средний разряд машинистов 6 |  |  |  | 4: чел.-ч; 5: 0.39; 7: 0.015444; 10: 779.63; 12: 12.04 | [27 empty] | ОТм(Зтм) Средний разряд машинистов 6
| 91.06.03-055 | Лебедки электрические тяговым усилием 19,62 кН (2 т) |  |  |  | маш.-ч | 0.34 |  | 0.013464 | 11.45 | 1.44 | 16.49 |  | 0.22 | [26 empty] | Лебедки электрические тяговым усилием 19,62 кН (2 т)
| 91.14.02-001 | Автомобили бортовые, грузоподъемность до 5 т |  |  |  | 4: маш.-ч; 5: 0.57; 7: 0.022572; 10: 606.12; 12: 13.68 | [26 empty] | Автомобили бортовые, грузоподъемность до 5 т
| 4-100-040 | ОТм(Зтм) Средний разряд машинистов 4 |  |  |  | 4: чел.-ч; 5: 0.57; 7: 0.022572; 10: 580.39; 12: 13.1 | [27 empty] | ОТм(Зтм) Средний разряд машинистов 4
| 91.17.04-233 | Аппараты сварочные для ручной дуговой сварки, сварочный ток до 350 А |  |  |  | 4: маш.-ч; 5: 1.4; 7: 0.05544; 10: 33.57; 12: 1.86 | [26 empty] | Аппараты сварочные для ручной дуговой сварки, сварочный ток до 350 А
| 4 | М |  |  |  | 12: 201.71 | [25 empty] | М
| 01.1.01.09-0026 | Шнур асбестовый общего назначения ШАОН, диаметр 8-10 мм |  |  |  | т | 0.0009 |  | 3.56e-05 | 453122.24 | 1.25 | 566402.8 |  | 20.16 | [26 empty] | Шнур асбестовый общего назначения ШАОН, диаметр 8-10 мм
| 01.7.11.07-0227 | Электроды сварочные для сварки низколегированных и углеродистых сталей УОНИ 13/45, Э42А, диаметр 4-5 мм |  |  |  | кг | 0.41 |  | 0.016236 | 155.63 | 0.93 | 144.74 |  | 2.35 | [26 empty] | Электроды сварочные для сварки низколегированных и углеродистых сталей УОНИ 13/45, Э42А, диаметр 4-5 мм
| 01.7.15.03-0042 | Болты с гайками и шайбами строительные |  |  |  | кг | 11 |  | 0.4356 | 174.93 | 1.16 | 202.92 |  | 88.39 | [26 empty] | Болты с гайками и шайбами строительные
| 01.7.19.04-0031 | Прокладки резиновые (пластина техническая прессованная) |  |  |  | 4: кг; 5: 8; 7: 0.3168; 10: 225.71; 12: 71.5 | [26 empty] | Прокладки резиновые (пластина техническая прессованная)
| 14.5.04.03-0002 | Мастика герметизирующая нетвердеющая из синтетического каучука для заполнения и герметизации швов стеклянного ограждения теплиц |  |  |  | т | 0.005 |  | 0.000198 | 56057.93 | 1.74 | 97540.8 |  | 19.31 | [26 empty] | Мастика герметизирующая нетвердеющая из синтетического каучука для заполнения и герметизации швов стеклянного ограждения теплиц
П,Н | 08.1.02.17 | Сетки в рамках |  |  |  | 4: м2; 5: 0; 7: 0 | [32 empty] | Сетки в рамках
Н | 19.1.01.02 | Воздуховоды металлические |  |  |  | 4: м2; 5: 100; 7: 3.96 | [32 empty] | Воздуховоды металлические
П,Н | 19.1.01.11 | Заглушки питометражных лючков |  |  |  | 4: шт; 5: 0; 7: 0 | [32 empty] | Заглушки питометражных лючков
П,Н | 19.1.01.11 | Крепления |  |  |  | 4: кг; 5: 0; 7: 0 | [32 empty] | Крепления
П,Н | 19.3.01.01 | Дроссель-клапаны в патрубке |  |  |  | 4: шт; 5: 0; 7: 0 | [32 empty] | Дроссель-клапаны в патрубке
П,Н | 19.3.02.07 | Шиберы |  |  |  | 4: шт; 5: 0; 7: 0 | [32 empty] | Шиберы
|  | Итого прямые затраты |  |  |  | 12: 3217.21 | [28 empty] | Итого прямые затраты
|  | ФОТ |  |  |  | 12: 2975.63 | [30 empty] | ФОТ
| Пр/812-016.0-1 | НР Сантехнические работы - внутренние (трубопроводы, водопровод, канализация, отопление, газоснабжение, вентиляция и кондиционирование воздуха) |  |  |  | 4: %; 5: 121; 7: 121; 12: 3600.51 | [30 empty] | НР Сантехнические работы - внутренние (трубопроводы, водопровод, канализация, отопление, газоснабжение, вентиляция и кондиционирование воздуха)
| Пр/774-016.0 | СП Сантехнические работы - внутренние (трубопроводы, водопровод, канализация, отопление, газоснабжение, вентиляция и кондиционирование воздуха) |  |  |  | 4: %; 5: 72; 7: 72; 12: 2142.45 | [30 empty] | СП Сантехнические работы - внутренние (трубопроводы, водопровод, канализация, отопление, газоснабжение, вентиляция и кондиционирование воздуха)
|  | Всего по позиции |  |  |  | 10: 226266.92; 12: 8960.17 | [31 empty] | Всего по позиции
94 | ТЦ_19.1.01.03_47_4703140633_14.04.2025_01_77.2 | Воздуховод спирально-навивной оц.ст.0,6 ф315, L=3000, гк/гк |  |  |  | шт. | 1 | 1 | 1 |  |  | 2426.98 |  | 2426.98 | [24 empty] | Воздуховод спирально-навивной оц.ст.0,6 ф315, L=3000, гк/гк
|  | Всего по позиции |  |  |  | 12: 2426.98 | [31 empty] | Всего по позиции
95 | ТЦ_19.1.01.03_47_4703140633_14.04.2025_01_78.2 | Воздуховод спирально-навивной оц.ст.0,6 ф315, L=1000, гк/гк |  |  |  | шт. | 1 | 1 | 1 |  |  | 896.87 |  | 896.87 | [24 empty] | Воздуховод спирально-навивной оц.ст.0,6 ф315, L=1000, гк/гк
|  | Всего по позиции |  |  |  | 12: 896.87 | [31 empty] | Всего по позиции
96 | ГЭСН20-01-001-10 | Прокладка воздуховодов из листовой оцинкованной стали и алюминия класса Н (нормальные) толщиной: 0,7 мм, периметром свыше 1100 до 1600 мм |  |  |  | 4: 100 м2; 5: 0.056; 6: 1; 7: 0.056 | [24 empty] | Прокладка воздуховодов из листовой оцинкованной стали и алюминия класса Н (нормальные) толщиной: 0,7 мм, периметром свыше 1100 до 1600 мм
| 1 | ОТ(ЗТ) |  |  |  | 4: чел.-ч; 7: 6.832; 12: 3610.17 | [25 empty] | ОТ(ЗТ)
| 1-100-32 | Средний разряд работы 3,2 |  |  |  | 4: чел.-ч; 5: 122; 7: 6.832; 10: 528.42; 12: 3610.17 | [26 empty] | Средний разряд работы 3,2
| 2 | ЭМ |  |  |  | 12: 51.06 | [25 empty] | ЭМ
|  | ОТм(ЗТм) |  |  |  | 4: чел.-ч; 7: 0.04872; 12: 32.18 | [25 empty] | ОТм(ЗТм)
| 91.05.05-015 | Краны на автомобильном ходу, грузоподъемность 16 т |  |  |  | 4: маш.-ч; 5: 0.35; 7: 0.0196; 10: 1561.06; 12: 30.6 | [26 empty] | Краны на автомобильном ходу, грузоподъемность 16 т
| 4-100-060 | ОТм(Зтм) Средний разряд машинистов 6 |  |  |  | 4: чел.-ч; 5: 0.35; 7: 0.0196; 10: 779.63; 12: 15.28 | [27 empty] | ОТм(Зтм) Средний разряд машинистов 6
| 91.06.03-055 | Лебедки электрические тяговым усилием 19,62 кН (2 т) |  |  |  | маш.-ч | 0.34 |  | 0.01904 | 11.45 | 1.44 | 16.49 |  | 0.31 | [26 empty] | Лебедки электрические тяговым усилием 19,62 кН (2 т)
| 91.14.02-001 | Автомобили бортовые, грузоподъемность до 5 т |  |  |  | 4: маш.-ч; 5: 0.52; 7: 0.02912; 10: 606.12; 12: 17.65 | [26 empty] | Автомобили бортовые, грузоподъемность до 5 т
| 4-100-040 | ОТм(Зтм) Средний разряд машинистов 4 |  |  |  | 4: чел.-ч; 5: 0.52; 7: 0.02912; 10: 580.39; 12: 16.9 | [27 empty] | ОТм(Зтм) Средний разряд машинистов 4
| 91.17.04-233 | Аппараты сварочные для ручной дуговой сварки, сварочный ток до 350 А |  |  |  | 4: маш.-ч; 5: 1.33; 7: 0.07448; 10: 33.57; 12: 2.5 | [26 empty] | Аппараты сварочные для ручной дуговой сварки, сварочный ток до 350 А
| 4 | М |  |  |  | 12: 152.2 | [25 empty] | М
| 01.1.01.09-0026 | Шнур асбестовый общего назначения ШАОН, диаметр 8-10 мм |  |  |  | т | 0.0008 |  | 4.48e-05 | 453122.24 | 1.25 | 566402.8 |  | 25.37 | [26 empty] | Шнур асбестовый общего назначения ШАОН, диаметр 8-10 мм
| 01.7.11.07-0227 | Электроды сварочные для сварки низколегированных и углеродистых сталей УОНИ 13/45, Э42А, диаметр 4-5 мм |  |  |  | кг | 0.39 |  | 0.02184 | 155.63 | 0.93 | 144.74 |  | 3.16 | [26 empty] | Электроды сварочные для сварки низколегированных и углеродистых сталей УОНИ 13/45, Э42А, диаметр 4-5 мм
| 01.7.19.04-0031 | Прокладки резиновые (пластина техническая прессованная) |  |  |  | 4: кг; 5: 7.58; 7: 0.42448; 10: 225.71; 12: 95.81 | [26 empty] | Прокладки резиновые (пластина техническая прессованная)
| 14.5.04.03-0002 | Мастика герметизирующая нетвердеющая из синтетического каучука для заполнения и герметизации швов стеклянного ограждения теплиц |  |  |  | т | 0.0051 |  | 0.0002856 | 56057.93 | 1.74 | 97540.8 |  | 27.86 | [26 empty] | Мастика герметизирующая нетвердеющая из синтетического каучука для заполнения и герметизации швов стеклянного ограждения теплиц
Н | 01.7.15.03 | Крепежные элементы для сборки воздуховодов |  |  |  | 4: кг; 5: 11; 7: 0.616 | [32 empty] | Крепежные элементы для сборки воздуховодов
П,Н | 08.1.02.17 | Сетки в рамках |  |  |  | 4: м2; 5: 0; 7: 0 | [32 empty] | Сетки в рамках
Н | 19.1.01.02 | Воздуховоды металлические |  |  |  | 4: м2; 5: 100; 7: 5.6 | [32 empty] | Воздуховоды металлические
П,Н | 19.1.01.11 | Заглушки питометражных лючков |  |  |  | 4: шт; 5: 0; 7: 0 | [32 empty] | Заглушки питометражных лючков
П,Н | 19.1.01.11 | Крепления |  |  |  | 4: кг; 5: 0; 7: 0 | [32 empty] | Крепления
П,Н | 19.3.01.01 | Дроссель-клапаны в патрубке |  |  |  | 4: шт; 5: 0; 7: 0 | [32 empty] | Дроссель-клапаны в патрубке
|  | Итого прямые затраты |  |  |  | 12: 3845.61 | [28 empty] | Итого прямые затраты
96.1 | ФСБЦ-01.7.15.03-0011 | Болты стальные с шестигранной головкой, в комплекте с шестигранной гайкой и плоской круглой шайбой, диаметр резьбы М8, длина болта 16-100 мм |  |  |  | кг | 7 |  | 0.392 | 140.25 | 1.16 | 162.69 |  | 63.77 | [26 empty] | Болты стальные с шестигранной головкой, в комплекте с шестигранной гайкой и плоской круглой шайбой, диаметр резьбы М8, длина болта 16-100 мм
|  | ФОТ |  |  |  | 12: 3642.35 | [30 empty] | ФОТ
| Пр/812-016.0-1 | НР Сантехнические работы - внутренние (трубопроводы, водопровод, канализация, отопление, газоснабжение, вентиляция и кондиционирование воздуха) |  |  |  | 4: %; 5: 121; 7: 121; 12: 4407.24 | [30 empty] | НР Сантехнические работы - внутренние (трубопроводы, водопровод, канализация, отопление, газоснабжение, вентиляция и кондиционирование воздуха)
| Пр/774-016.0 | СП Сантехнические работы - внутренние (трубопроводы, водопровод, канализация, отопление, газоснабжение, вентиляция и кондиционирование воздуха) |  |  |  | 4: %; 5: 72; 7: 72; 12: 2622.49 | [30 empty] | СП Сантехнические работы - внутренние (трубопроводы, водопровод, канализация, отопление, газоснабжение, вентиляция и кондиционирование воздуха)
|  | Всего по позиции |  |  |  | 10: 195341.25; 12: 10939.11 | [31 empty] | Всего по позиции
97 | ТЦ_19.1.01.03_47_4703140633_14.04.2025_01_80.2 | Воздуховод оц.ст.0,7, 400*300, L=1500, ш20/ш20 |  |  |  | шт. | 3 | 1 | 3 |  |  | 2027.15 |  | 6081.45 | [24 empty] | Воздуховод оц.ст.0,7, 400*300, L=1500, ш20/ш20
|  | Всего по позиции |  |  |  | 12: 6081.45 | [31 empty] | Всего по позиции
98 | ГЭСН20-01-001-11 | Прокладка воздуховодов из листовой оцинкованной стали и алюминия класса Н (нормальные) толщиной: 0,7 мм, периметром свыше 1600 до 2400 мм |  |  |  | 4: 100 м2; 5: 0.175; 6: 1; 7: 0.175 | [24 empty] | Прокладка воздуховодов из листовой оцинкованной стали и алюминия класса Н (нормальные) толщиной: 0,7 мм, периметром свыше 1600 до 2400 мм
| 1 | ОТ(ЗТ) |  |  |  | 4: чел.-ч; 7: 16.065; 12: 8489.07 | [25 empty] | ОТ(ЗТ)
| 1-100-32 | Средний разряд работы 3,2 |  |  |  | 4: чел.-ч; 5: 91.8; 7: 16.065; 10: 528.42; 12: 8489.07 | [26 empty] | Средний разряд работы 3,2
| 2 | ЭМ |  |  |  | 12: 125.51 | [25 empty] | ЭМ
|  | ОТм(ЗТм) |  |  |  | 4: чел.-ч; 7: 0.11375; 12: 75.08 | [25 empty] | ОТм(ЗТм)
| 91.05.05-015 | Краны на автомобильном ходу, грузоподъемность 16 т |  |  |  | 4: маш.-ч; 5: 0.26; 7: 0.0455; 10: 1561.06; 12: 71.03 | [26 empty] | Краны на автомобильном ходу, грузоподъемность 16 т
| 4-100-060 | ОТм(Зтм) Средний разряд машинистов 6 |  |  |  | 4: чел.-ч; 5: 0.26; 7: 0.0455; 10: 779.63; 12: 35.47 | [27 empty] | ОТм(Зтм) Средний разряд машинистов 6
| 91.06.03-047 | Лебедки ручные и рычажные тяговым усилием 31,39 кН (3,2 т) |  |  |  | маш.-ч | 10.05 |  | 1.7588 | 2.36 | 1.44 | 3.4 |  | 5.98 | [26 empty] | Лебедки ручные и рычажные тяговым усилием 31,39 кН (3,2 т)
| 91.06.03-055 | Лебедки электрические тяговым усилием 19,62 кН (2 т) |  |  |  | маш.-ч | 0.17 |  | 0.02975 | 11.45 | 1.44 | 16.49 |  | 0.49 | [26 empty] | Лебедки электрические тяговым усилием 19,62 кН (2 т)
| 91.14.02-001 | Автомобили бортовые, грузоподъемность до 5 т |  |  |  | 4: маш.-ч; 5: 0.39; 7: 0.06825; 10: 606.12; 12: 41.37 | [26 empty] | Автомобили бортовые, грузоподъемность до 5 т
| 4-100-040 | ОТм(Зтм) Средний разряд машинистов 4 |  |  |  | 4: чел.-ч; 5: 0.39; 7: 0.06825; 10: 580.39; 12: 39.61 | [27 empty] | ОТм(Зтм) Средний разряд машинистов 4
| 91.17.04-233 | Аппараты сварочные для ручной дуговой сварки, сварочный ток до 350 А |  |  |  | 4: маш.-ч; 5: 1.13; 7: 0.19775; 10: 33.57; 12: 6.64 | [26 empty] | Аппараты сварочные для ручной дуговой сварки, сварочный ток до 350 А
| 4 | М |  |  |  | 12: 554.92 | [25 empty] | М
| 01.1.01.09-0026 | Шнур асбестовый общего назначения ШАОН, диаметр 8-10 мм |  |  |  | т | 0.0011 |  | 0.0001925 | 453122.24 | 1.25 | 566402.8 |  | 109.03 | [26 empty] | Шнур асбестовый общего назначения ШАОН, диаметр 8-10 мм
| 01.7.11.07-0227 | Электроды сварочные для сварки низколегированных и углеродистых сталей УОНИ 13/45, Э42А, диаметр 4-5 мм |  |  |  | кг | 0.33 |  | 0.05775 | 155.63 | 0.93 | 144.74 |  | 8.36 | [26 empty] | Электроды сварочные для сварки низколегированных и углеродистых сталей УОНИ 13/45, Э42А, диаметр 4-5 мм
| 01.7.19.04-0031 | Прокладки резиновые (пластина техническая прессованная) |  |  |  | 4: кг; 5: 9.91; 7: 1.7343; 10: 225.71; 12: 391.44 | [26 empty] | Прокладки резиновые (пластина техническая прессованная)
| 14.5.04.03-0002 | Мастика герметизирующая нетвердеющая из синтетического каучука для заполнения и герметизации швов стеклянного ограждения теплиц |  |  |  | т | 0.0027 |  | 0.0004725 | 56057.93 | 1.74 | 97540.8 |  | 46.09 | [26 empty] | Мастика герметизирующая нетвердеющая из синтетического каучука для заполнения и герметизации швов стеклянного ограждения теплиц
Н | 01.7.15.03 | Крепежные элементы для сборки воздуховодов |  |  |  | 4: кг; 5: 8; 7: 1.4 | [32 empty] | Крепежные элементы для сборки воздуховодов
П,Н | 08.1.02.17 | Сетки в рамках |  |  |  | 4: м2; 5: 0; 7: 0 | [32 empty] | Сетки в рамках
Н | 19.1.01.02 | Воздуховоды металлические |  |  |  | 4: м2; 5: 100; 7: 17.5 | [32 empty] | Воздуховоды металлические
П,Н | 19.1.01.11 | Заглушки питометражных лючков |  |  |  | 4: шт; 5: 0; 7: 0 | [32 empty] | Заглушки питометражных лючков
П,Н | 19.1.01.11 | Крепления |  |  |  | 4: кг; 5: 0; 7: 0 | [32 empty] | Крепления
П,Н | 19.3.01.01 | Дроссель-клапаны в патрубке |  |  |  | 4: шт; 5: 0; 7: 0 | [32 empty] | Дроссель-клапаны в патрубке
|  | Итого прямые затраты |  |  |  | 12: 9244.58 | [28 empty] | Итого прямые затраты
98.1 | ФСБЦ-01.7.15.03-0011 | Болты стальные с шестигранной головкой, в комплекте с шестигранной гайкой и плоской круглой шайбой, диаметр резьбы М8, длина болта 16-100 мм |  |  |  | кг | 7 |  | 1.225 | 140.25 | 1.16 | 162.69 |  | 199.3 | [26 empty] | Болты стальные с шестигранной головкой, в комплекте с шестигранной гайкой и плоской круглой шайбой, диаметр резьбы М8, длина болта 16-100 мм
|  | ФОТ |  |  |  | 12: 8564.15 | [30 empty] | ФОТ
| Пр/812-016.0-1 | НР Сантехнические работы - внутренние (трубопроводы, водопровод, канализация, отопление, газоснабжение, вентиляция и кондиционирование воздуха) |  |  |  | 4: %; 5: 121; 7: 121; 12: 10362.62 | [30 empty] | НР Сантехнические работы - внутренние (трубопроводы, водопровод, канализация, отопление, газоснабжение, вентиляция и кондиционирование воздуха)
| Пр/774-016.0 | СП Сантехнические работы - внутренние (трубопроводы, водопровод, канализация, отопление, газоснабжение, вентиляция и кондиционирование воздуха) |  |  |  | 4: %; 5: 72; 7: 72; 12: 6166.19 | [30 empty] | СП Сантехнические работы - внутренние (трубопроводы, водопровод, канализация, отопление, газоснабжение, вентиляция и кондиционирование воздуха)
|  | Всего по позиции |  |  |  | 10: 148415.37; 12: 25972.69 | [31 empty] | Всего по позиции
99 | ФСБЦ-19.1.01.03-0079 | Воздуховоды из оцинкованной стали, прямой участок, толщина 0,7 мм, периметр от 1700 до 4000 мм |  |  |  | м2 | 2.2 | 1 | 2.2 | 901.62 | 1.06 | 955.72 |  | 2102.58 | [24 empty] | Воздуховоды из оцинкованной стали, прямой участок, толщина 0,7 мм, периметр от 1700 до 4000 мм
|  | Всего по позиции |  |  |  | 12: 2102.58 | [31 empty] | Всего по позиции
100 | ТЦ_19.1.01.03_78_7810633389_09.04.2025_01_110.1 | Воздуховод l=1500 е/ш20 (600*250 Система RAL 7009) |  |  |  | шт. | 6 | 1 | 6 |  |  | 3928.61 |  | 23571.66 | [24 empty] | Воздуховод l=1500 е/ш20 (600*250 Система RAL 7009)
|  | Всего по позиции |  |  |  | 12: 23571.66 | [31 empty] | Всего по позиции
101 | ГЭСН20-01-001-15 | Прокладка воздуховодов из листовой оцинкованной стали и алюминия класса Н (нормальные) толщиной: 0,9 мм, периметром до 4500 мм |  |  |  | 4: 100 м2; 5: 0.265; 6: 1; 7: 0.265 | [24 empty] | Прокладка воздуховодов из листовой оцинкованной стали и алюминия класса Н (нормальные) толщиной: 0,9 мм, периметром до 4500 мм
| 1 | ОТ(ЗТ) |  |  |  | 4: чел.-ч; 7: 16.536; 12: 8737.95 | [25 empty] | ОТ(ЗТ)
| 1-100-32 | Средний разряд работы 3,2 |  |  |  | 4: чел.-ч; 5: 62.4; 7: 16.536; 10: 528.42; 12: 8737.95 | [26 empty] | Средний разряд работы 3,2
| 2 | ЭМ |  |  |  | 12: 191.63 | [25 empty] | ЭМ
|  | ОТм(ЗТм) |  |  |  | 4: чел.-ч; 7: 0.1749; 12: 115.76 | [25 empty] | ОТм(ЗТм)
| 91.05.05-015 | Краны на автомобильном ходу, грузоподъемность 16 т |  |  |  | 4: маш.-ч; 5: 0.27; 7: 0.07155; 10: 1561.06; 12: 111.69 | [26 empty] | Краны на автомобильном ходу, грузоподъемность 16 т
| 4-100-060 | ОТм(Зтм) Средний разряд машинистов 6 |  |  |  | 4: чел.-ч; 5: 0.27; 7: 0.07155; 10: 779.63; 12: 55.78 | [27 empty] | ОТм(Зтм) Средний разряд машинистов 6
| 91.06.03-047 | Лебедки ручные и рычажные тяговым усилием 31,39 кН (3,2 т) |  |  |  | маш.-ч | 8.69 |  | 2.3028 | 2.36 | 1.44 | 3.4 |  | 7.83 | [26 empty] | Лебедки ручные и рычажные тяговым усилием 31,39 кН (3,2 т)
| 91.06.03-055 | Лебедки электрические тяговым усилием 19,62 кН (2 т) |  |  |  | маш.-ч | 0.15 |  | 0.03975 | 11.45 | 1.44 | 16.49 |  | 0.66 | [26 empty] | Лебедки электрические тяговым усилием 19,62 кН (2 т)
| 91.14.02-001 | Автомобили бортовые, грузоподъемность до 5 т |  |  |  | 4: маш.-ч; 5: 0.39; 7: 0.10335; 10: 606.12; 12: 62.64 | [26 empty] | Автомобили бортовые, грузоподъемность до 5 т
| 4-100-040 | ОТм(Зтм) Средний разряд машинистов 4 |  |  |  | 4: чел.-ч; 5: 0.39; 7: 0.10335; 10: 580.39; 12: 59.98 | [27 empty] | ОТм(Зтм) Средний разряд машинистов 4
| 91.17.04-233 | Аппараты сварочные для ручной дуговой сварки, сварочный ток до 350 А |  |  |  | 4: маш.-ч; 5: 0.99; 7: 0.26235; 10: 33.57; 12: 8.81 | [26 empty] | Аппараты сварочные для ручной дуговой сварки, сварочный ток до 350 А
| 4 | М |  |  |  | 12: 812.92 | [25 empty] | М
| 01.1.01.09-0026 | Шнур асбестовый общего назначения ШАОН, диаметр 8-10 мм |  |  |  | т | 0.0011 |  | 0.0002915 | 453122.24 | 1.25 | 566402.8 |  | 165.11 | [26 empty] | Шнур асбестовый общего назначения ШАОН, диаметр 8-10 мм
| 01.7.11.07-0227 | Электроды сварочные для сварки низколегированных и углеродистых сталей УОНИ 13/45, Э42А, диаметр 4-5 мм |  |  |  | кг | 0.29 |  | 0.07685 | 155.63 | 0.93 | 144.74 |  | 11.12 | [26 empty] | Электроды сварочные для сварки низколегированных и углеродистых сталей УОНИ 13/45, Э42А, диаметр 4-5 мм
| 01.7.19.04-0031 | Прокладки резиновые (пластина техническая прессованная) |  |  |  | 4: кг; 5: 9.91; 7: 2.6261; 10: 225.71; 12: 592.75 | [26 empty] | Прокладки резиновые (пластина техническая прессованная)
| 14.5.04.03-0002 | Мастика герметизирующая нетвердеющая из синтетического каучука для заполнения и герметизации швов стеклянного ограждения теплиц |  |  |  | т | 0.0017 |  | 0.0004505 | 56057.93 | 1.74 | 97540.8 |  | 43.94 | [26 empty] | Мастика герметизирующая нетвердеющая из синтетического каучука для заполнения и герметизации швов стеклянного ограждения теплиц
Н | 01.7.15.03 | Крепежные элементы для сборки воздуховодов |  |  |  | 4: кг; 5: 7; 7: 1.855 | [32 empty] | Крепежные элементы для сборки воздуховодов
П,Н | 08.1.02.17 | Сетки в рамках |  |  |  | 4: м2; 5: 0; 7: 0 | [32 empty] | Сетки в рамках
Н | 19.1.01.02 | Воздуховоды металлические |  |  |  | 4: м2; 5: 100; 7: 26.5 | [32 empty] | Воздуховоды металлические
П,Н | 19.1.01.11 | Заглушки питометражных лючков |  |  |  | 4: шт; 5: 0; 7: 0 | [32 empty] | Заглушки питометражных лючков
П,Н | 19.1.01.11 | Крепления |  |  |  | 4: кг; 5: 0; 7: 0 | [32 empty] | Крепления
П,Н | 19.3.01.01 | Дроссель-клапаны в патрубке |  |  |  | 4: шт; 5: 0; 7: 0 | [32 empty] | Дроссель-клапаны в патрубке
|  | Итого прямые затраты |  |  |  | 12: 9858.26 | [28 empty] | Итого прямые затраты
101.1 | ФСБЦ-01.7.15.03-0011 | Болты стальные с шестигранной головкой, в комплекте с шестигранной гайкой и плоской круглой шайбой, диаметр резьбы М8, длина болта 16-100 мм |  |  |  | кг | 7 |  | 1.855 | 140.25 | 1.16 | 162.69 |  | 301.79 | [26 empty] | Болты стальные с шестигранной головкой, в комплекте с шестигранной гайкой и плоской круглой шайбой, диаметр резьбы М8, длина болта 16-100 мм
|  | ФОТ |  |  |  | 12: 8853.71 | [30 empty] | ФОТ
| Пр/812-016.0-1 | НР Сантехнические работы - внутренние (трубопроводы, водопровод, канализация, отопление, газоснабжение, вентиляция и кондиционирование воздуха) |  |  |  | 4: %; 5: 121; 7: 121; 12: 10712.99 | [30 empty] | НР Сантехнические работы - внутренние (трубопроводы, водопровод, канализация, отопление, газоснабжение, вентиляция и кондиционирование воздуха)
| Пр/774-016.0 | СП Сантехнические работы - внутренние (трубопроводы, водопровод, канализация, отопление, газоснабжение, вентиляция и кондиционирование воздуха) |  |  |  | 4: %; 5: 72; 7: 72; 12: 6374.67 | [30 empty] | СП Сантехнические работы - внутренние (трубопроводы, водопровод, канализация, отопление, газоснабжение, вентиляция и кондиционирование воздуха)
|  | Всего по позиции |  |  |  | 10: 102821.55; 12: 27247.71 | [31 empty] | Всего по позиции
102 | ТЦ_19.1.01.03_47_4703140633_14.04.2025_01_79.2 | Воздуховод оц.ст.0,8, 400*300, L=1500, ш20/ш20 |  |  |  | шт. | 6 | 1 | 6 |  |  | 2206.82 |  | 13240.92 | [24 empty] | Воздуховод оц.ст.0,8, 400*300, L=1500, ш20/ш20
|  | Всего по позиции |  |  |  | 12: 13240.92 | [31 empty] | Всего по позиции
103 | ТЦ_19.1.01.03_47_4703140633_14.04.2025_01_44.2 | Воздуховод оц.ст.0,8, 600*250, L=1500, ш20/ш20 |  |  |  | шт. | 6 | 1 | 6 |  |  | 2641.99 |  | 15851.94 | [24 empty] | Воздуховод оц.ст.0,8, 600*250, L=1500, ш20/ш20
|  | Всего по позиции |  |  |  | 12: 15851.94 | [31 empty] | Всего по позиции
104 | ФСБЦ-19.1.01.09-0138 | Изделия фасонные для воздуховодов из оцинкованной стали, толщина 0,5-0,55 мм, диаметр 100 мм |  |  |  | м2 | 0.3 | 1 | 0.3 | 723.75 | 1.06 | 767.18 |  | 230.15 | [24 empty] | Изделия фасонные для воздуховодов из оцинкованной стали, толщина 0,5-0,55 мм, диаметр 100 мм
|  | Всего по позиции |  |  |  | 12: 230.15 | [31 empty] | Всего по позиции
105 | ТЦ_19.1.01.09_78_7802898977_09.04.2025_01_81.1 | Отвод (100, 90° (Нип)/(Нип), Покрас:Швы, Шея1 = 40, Шея2 = 40, Оц.0.8) |  |  |  | шт. | 1 | 1 | 1 |  |  | 205.7 |  | 205.7 | [24 empty] | Отвод (100, 90° (Нип)/(Нип), Покрас:Швы, Шея1 = 40, Шея2 = 40, Оц.0.8)
|  | Всего по позиции |  |  |  | 12: 205.7 | [31 empty] | Всего по позиции
106 | ФСБЦ-19.1.01.09-0141 | Изделия фасонные для воздуховодов из оцинкованной стали, толщина 0,5-0,55 мм, диаметр 200 мм |  |  |  | м2 | 0.3 | 1 | 0.3 | 723.75 | 1.06 | 767.18 |  | 230.15 | [24 empty] | Изделия фасонные для воздуховодов из оцинкованной стали, толщина 0,5-0,55 мм, диаметр 200 мм
|  | Всего по позиции |  |  |  | 12: 230.15 | [31 empty] | Всего по позиции
107 | ТЦ_19.1.01.09_47_4703140633_14.04.2025_01_82.2 | Отвод оц.ст.0,6, ф315, 45град., нип/нип |  |  |  | шт. | 2 | 1 | 2 |  |  | 408.68 |  | 817.36 | [24 empty] | Отвод оц.ст.0,6, ф315, 45град., нип/нип
|  | Всего по позиции |  |  |  | 12: 817.36 | [31 empty] | Всего по позиции
108 | ТЦ_19.1.01.09_47_4703140633_14.04.2025_01_83.2 | Отвод оц.ст.0,6, ф315, 90град., нип/нип |  |  |  | шт. | 1 | 1 | 1 |  |  | 656.82 |  | 656.82 | [24 empty] | Отвод оц.ст.0,6, ф315, 90град., нип/нип
|  | Всего по позиции |  |  |  | 12: 656.82 | [31 empty] | Всего по позиции
109 | ФСБЦ-19.1.01.09-0008 | Изделия фасонные для воздуховодов из оцинкованной стали с шиной и уголками, толщина 0,7 мм, периметр 1700 мм |  |  |  | м2 | 0.84 | 1 | 0.84 | 1097.41 | 1.06 | 1163.25 |  | 977.13 | [24 empty] | Изделия фасонные для воздуховодов из оцинкованной стали с шиной и уголками, толщина 0,7 мм, периметр 1700 мм
|  | Всего по позиции |  |  |  | 12: 977.13 | [31 empty] | Всего по позиции
110 | ТЦ_19.1.01.09_78_7810633389_09.04.2025_01_112.1 | Отвод прямоугольный 45° е/ш20 (600*250 Система RAL 7009) |  |  |  | шт. | 2 | 1 | 2 |  |  | 1808.82 |  | 3617.64 | [24 empty] | Отвод прямоугольный 45° е/ш20 (600*250 Система RAL 7009)
|  | Всего по позиции |  |  |  | 12: 3617.64 | [31 empty] | Всего по позиции
111 | ТЦ_19.1.01.09_78_7810633389_09.04.2025_01_111.1 | Отвод прямоугольный 90° е/ш20 (600*250 Система RAL 7009) |  |  |  | шт. | 2 | 1 | 2 |  |  | 2600.84 |  | 5201.68 | [24 empty] | Отвод прямоугольный 90° е/ш20 (600*250 Система RAL 7009)
|  | Всего по позиции |  |  |  | 12: 5201.68 | [31 empty] | Всего по позиции
112 | ТЦ_19.1.01.09_47_4703140633_14.04.2025_01_51.2 | Отвод оц.ст.0,8, 250*600, 90град., шея1=100, шея2=100, ш20/ш20 |  |  |  | шт. | 2 | 1 | 2 |  |  | 1517.6 |  | 3035.2 | [24 empty] | Отвод оц.ст.0,8, 250*600, 90град., шея1=100, шея2=100, ш20/ш20
|  | Всего по позиции |  |  |  | 12: 3035.2 | [31 empty] | Всего по позиции
113 | ТЦ_19.1.01.09_47_4703140633_14.04.2025_01_84.2 | Отвод оц.ст.0,8, 300*400, 90град., шея1=100, шея2=100, ш20/ш20 |  |  |  | шт. | 2 | 1 | 2 |  |  | 1375.48 |  | 2750.96 | [24 empty] | Отвод оц.ст.0,8, 300*400, 90град., шея1=100, шея2=100, ш20/ш20
|  | Всего по позиции |  |  |  | 12: 2750.96 | [31 empty] | Всего по позиции
114 | ТЦ_19.1.01.09_47_4703140633_14.04.2025_01_52.2 | Отвод оц.ст.0,8, 600*250, 90град., шея1=100, шея2=100, ш20/ш20 |  |  |  | шт. | 1 | 1 | 1 |  |  | 2010.95 |  | 2010.95 | [24 empty] | Отвод оц.ст.0,8, 600*250, 90град., шея1=100, шея2=100, ш20/ш20
|  | Всего по позиции |  |  |  | 12: 2010.95 | [31 empty] | Всего по позиции
115 | ТЦ_19.1.01.09_47_4703140633_14.04.2025_01_55.2 | Тройник оц.ст.0,5, ф100/200*100/ф100, L=400 h=100, нип/ш20/нип |  |  |  | шт. | 4 | 1 | 4 |  |  | 337.24 |  | 1348.96 | [24 empty] | Тройник оц.ст.0,5, ф100/200*100/ф100, L=400 h=100, нип/ш20/нип
|  | Всего по позиции |  |  |  | 12: 1348.96 | [31 empty] | Всего по позиции
116 | ТЦ_19.1.01.09_47_4703140633_14.04.2025_01_85.2 | Тройник оц.ст.0,6, ф315/ф200/ф315, L=400 h=100, нип/нип/нип |  |  |  | шт. | 4 | 1 | 4 |  |  | 646.51 |  | 2586.04 | [24 empty] | Тройник оц.ст.0,6, ф315/ф200/ф315, L=400 h=100, нип/нип/нип
|  | Всего по позиции |  |  |  | 12: 2586.04 | [31 empty] | Всего по позиции
117 | ТЦ_19.1.01.09_47_4703140633_14.04.2025_01_86.2 | Тройник оц.ст.0,7, ф315/300*100/ф315, L=500 h=100, нип/ш20/нип |  |  |  | шт. | 1 | 1 | 1 |  |  | 930.73 |  | 930.73 | [24 empty] | Тройник оц.ст.0,7, ф315/300*100/ф315, L=500 h=100, нип/ш20/нип
|  | Всего по позиции |  |  |  | 12: 930.73 | [31 empty] | Всего по позиции
118 | ТЦ_19.1.01.09_47_4703140633_14.04.2025_01_87.2 | Тройник оц.ст.0,7, 400*300/100/400*300, L=300 h=100, ш20/нип/ш20 |  |  |  | шт. | 1 | 1 | 1 |  |  | 1028.68 |  | 1028.68 | [24 empty] | Тройник оц.ст.0,7, 400*300/100/400*300, L=300 h=100, ш20/нип/ш20
|  | Всего по позиции |  |  |  | 12: 1028.68 | [31 empty] | Всего по позиции
119 | ФСБЦ-19.1.01.09-0161 | Изделия фасонные для воздуховодов из оцинкованной стали с шиной и уголками, толщина 0,9 мм, периметр 1400 мм |  |  |  | м2 | 0.14 | 1 | 0.14 | 1361.54 | 1.06 | 1443.23 |  | 202.05 | [24 empty] | Изделия фасонные для воздуховодов из оцинкованной стали с шиной и уголками, толщина 0,9 мм, периметр 1400 мм
|  | Всего по позиции |  |  |  | 12: 202.05 | [31 empty] | Всего по позиции
120 | ФСБЦ-19.1.01.09-0138 | Изделия фасонные для воздуховодов из оцинкованной стали, толщина 0,5-0,55 мм, диаметр 100 мм |  |  |  | м2 | 0.03 | 1 | 0.03 | 723.75 | 1.06 | 767.18 |  | 23.02 | [24 empty] | Изделия фасонные для воздуховодов из оцинкованной стали, толщина 0,5-0,55 мм, диаметр 100 мм
|  | Всего по позиции |  |  |  | 12: 23.02 | [31 empty] | Всего по позиции
121 | ТЦ_19.1.01.09_47_4703140633_14.04.2025_01_87.2 | Тройник оц.ст.0,7, 400*350/315/400*350, L=515 h=100, ш20/нип/ш20 |  |  |  | шт. | 1 | 1 | 1 |  |  | 1543.38 |  | 1543.38 | [24 empty] | Тройник оц.ст.0,7, 400*350/315/400*350, L=515 h=100, ш20/нип/ш20
|  | Всего по позиции |  |  |  | 12: 1543.38 | [31 empty] | Всего по позиции
122 | ТЦ_19.1.01.09_47_4703140633_14.04.2025_01_88.2 | Переход оц.ст.0,5, ф100/200*100, L=300, исп.4, нип/ш20 |  |  |  | шт. | 1 | 1 | 1 |  |  | 482.3 |  | 482.3 | [24 empty] | Переход оц.ст.0,5, ф100/200*100, L=300, исп.4, нип/ш20
|  | Всего по позиции |  |  |  | 12: 482.3 | [31 empty] | Всего по позиции
123 | ТЦ_19.1.01.09_47_4703140633_14.04.2025_01_89.2 | Переход оц.ст.0,6, ф315/ф200, L=300, Исп.1, нип/нип |  |  |  | шт. | 1 | 1 | 1 |  |  | 445.48 |  | 445.48 | [24 empty] | Переход оц.ст.0,6, ф315/ф200, L=300, Исп.1, нип/нип
|  | Всего по позиции |  |  |  | 12: 445.48 | [31 empty] | Всего по позиции
124 | ТЦ_19.1.01.09_47_4703140633_14.04.2025_01_90.2 | Переход оц.ст.0,7, ф315/400*350, L=300, исп.4, нип/ш20 |  |  |  | шт. | 1 | 1 | 1 |  |  | 1270.93 |  | 1270.93 | [24 empty] | Переход оц.ст.0,7, ф315/400*350, L=300, исп.4, нип/ш20
|  | Всего по позиции |  |  |  | 12: 1270.93 | [31 empty] | Всего по позиции
125 | ТЦ_19.1.01.09_47_4703140633_14.04.2025_01_91.2 | Переход оц.ст.0,7, 400*350/400*300, L=300, Исп.4, ш20/ш20 |  |  |  | шт. | 1 | 1 | 1 |  |  | 1410.83 |  | 1410.83 | [24 empty] | Переход оц.ст.0,7, 400*350/400*300, L=300, Исп.4, ш20/ш20
|  | Всего по позиции |  |  |  | 12: 1410.83 | [31 empty] | Всего по позиции
126 | ТЦ_19.1.01.09_47_4703140633_14.04.2025_01_92.2 | Переход оц.ст.0,7, 700*400/600*250, L=300, Исп.4, ш20/ш20 |  |  |  | шт. | 1 | 1 | 1 |  |  | 1714.94 |  | 1714.94 | [24 empty] | Переход оц.ст.0,7, 700*400/600*250, L=300, Исп.4, ш20/ш20
|  | Всего по позиции |  |  |  | 12: 1714.94 | [31 empty] | Всего по позиции
127 | ТЦ_19.1.01.09_47_4703140633_14.04.2025_01_93.2 | Переход оц.ст.0,7, 700*400/400*300, L=300, Исп.4, ш20/ш20 |  |  |  | шт. | 1 | 1 | 1 |  |  | 1644.99 |  | 1644.99 | [24 empty] | Переход оц.ст.0,7, 700*400/400*300, L=300, Исп.4, ш20/ш20
|  | Всего по позиции |  |  |  | 12: 1644.99 | [31 empty] | Всего по позиции
128 | ТЦ_19.1.01.09_78_7802898977_09.04.2025_01_67.1 | Заглушка (100L=80 (Нип), Покрас: Швы, Оц. 0,5) |  |  |  | шт. | 1 | 1 | 1 |  |  | 74.74 |  | 74.74 | [24 empty] | Заглушка (100L=80 (Нип), Покрас: Швы, Оц. 0,5)
|  | Всего по позиции |  |  |  | 12: 74.74 | [31 empty] | Всего по позиции
129 | ГЭСН20-02-002-01 | Установка решеток жалюзийных площадью в свету: до 0,5 м2 |  |  |  | 4: шт; 5: 5; 6: 1; 7: 5 | [24 empty] | Установка решеток жалюзийных площадью в свету: до 0,5 м2
| 1 | ОТ(ЗТ) |  |  |  | 4: чел.-ч; 7: 5.35; 12: 2896.54 | [25 empty] | ОТ(ЗТ)
| 1-100-34 | Средний разряд работы 3,4 |  |  |  | 4: чел.-ч; 5: 1.07; 7: 5.35; 10: 541.41; 12: 2896.54 | [26 empty] | Средний разряд работы 3,4
| 2 | ЭМ |  |  |  | 12: 47.1 | [25 empty] | ЭМ
|  | ОТм(ЗТм) |  |  |  | 4: чел.-ч; 7: 0.05; 12: 29.02 | [25 empty] | ОТм(ЗТм)
| 91.14.02-001 | Автомобили бортовые, грузоподъемность до 5 т |  |  |  | 4: маш.-ч; 5: 0.01; 7: 0.05; 10: 606.12; 12: 30.31 | [26 empty] | Автомобили бортовые, грузоподъемность до 5 т
| 4-100-040 | ОТм(Зтм) Средний разряд машинистов 4 |  |  |  | 4: чел.-ч; 5: 0.01; 7: 0.05; 10: 580.39; 12: 29.02 | [27 empty] | ОТм(Зтм) Средний разряд машинистов 4
| 91.17.04-233 | Аппараты сварочные для ручной дуговой сварки, сварочный ток до 350 А |  |  |  | 4: маш.-ч; 5: 0.1; 7: 0.5; 10: 33.57; 12: 16.79 | [26 empty] | Аппараты сварочные для ручной дуговой сварки, сварочный ток до 350 А
| 4 | М |  |  |  | 12: 196.93 | [25 empty] | М
| 01.7.03.04-0001 | Электроэнергия |  |  |  | 4: кВт-ч; 5: 0.1404; 7: 0.702; 10: 7.16; 12: 5.03 | [26 empty] | Электроэнергия
| 01.7.11.07-0227 | Электроды сварочные для сварки низколегированных и углеродистых сталей УОНИ 13/45, Э42А, диаметр 4-5 мм |  |  |  | кг | 0.11 |  | 0.55 | 155.63 | 0.93 | 144.74 |  | 79.61 | [26 empty] | Электроды сварочные для сварки низколегированных и углеродистых сталей УОНИ 13/45, Э42А, диаметр 4-5 мм
| 04.3.01.09-0014 | Раствор готовый кладочный, цементный, М100 |  |  |  | м3 | 0.0003 |  | 0.0015 | 3778.62 | 1.3 | 4912.21 |  | 7.37 | [26 empty] | Раствор готовый кладочный, цементный, М100
| 08.4.03.02-0002 | Сталь арматурная горячекатаная гладкая, класс A-I, диаметр 6-22 мм |  |  |  | 4: т; 5: 0.00043; 7: 0.00215; 10: 48801.25; 12: 104.92 | [26 empty] | Сталь арматурная горячекатаная гладкая, класс A-I, диаметр 6-22 мм
Н | 19.2.03.09 | Решетки жалюзийные |  |  |  | 4: шт; 5: 1; 7: 5 | [32 empty] | Решетки жалюзийные
|  | Итого прямые затраты |  |  |  | 12: 3169.59 | [28 empty] | Итого прямые затраты
|  | ФОТ |  |  |  | 12: 2925.56 | [30 empty] | ФОТ
| Пр/812-016.0-1 | НР Сантехнические работы - внутренние (трубопроводы, водопровод, канализация, отопление, газоснабжение, вентиляция и кондиционирование воздуха) |  |  |  | 4: %; 5: 121; 7: 121; 12: 3539.93 | [30 empty] | НР Сантехнические работы - внутренние (трубопроводы, водопровод, канализация, отопление, газоснабжение, вентиляция и кондиционирование воздуха)
| Пр/774-016.0 | СП Сантехнические работы - внутренние (трубопроводы, водопровод, канализация, отопление, газоснабжение, вентиляция и кондиционирование воздуха) |  |  |  | 4: %; 5: 72; 7: 72; 12: 2106.4 | [30 empty] | СП Сантехнические работы - внутренние (трубопроводы, водопровод, канализация, отопление, газоснабжение, вентиляция и кондиционирование воздуха)
|  | Всего по позиции |  |  |  | 10: 1763.18; 12: 8815.92 | [31 empty] | Всего по позиции
130 | ФСБЦ-19.2.03.02-0175 | Решетка вентиляционная жалюзийная регулируемая однорядная из алюминиевого профиля с порошковым покрытием, размеры 200х100 мм |  |  |  | шт | 4 | 1 | 4 | 431.61 | 1.41 | 608.57 |  | 2434.28 | [24 empty] | Решетка вентиляционная жалюзийная регулируемая однорядная из алюминиевого профиля с порошковым покрытием, размеры 200х100 мм
|  | Всего по позиции |  |  |  | 12: 2434.28 | [31 empty] | Всего по позиции
131 | ФСБЦ-19.2.03.02-0199 | Решетка вентиляционная жалюзийная регулируемая однорядная из алюминиевого профиля с порошковым покрытием, размеры 300х100 мм |  |  |  | шт | 1 | 1 | 1 | 513.26 | 1.41 | 723.7 |  | 723.7 | [24 empty] | Решетка вентиляционная жалюзийная регулируемая однорядная из алюминиевого профиля с порошковым покрытием, размеры 300х100 мм
|  | Всего по позиции |  |  |  | 12: 723.7 | [31 empty] | Всего по позиции
132 | ГЭСН20-02-010-04 | Установка зонтов над шахтами из листовой стали прямоугольного сечения периметром: 2000 мм | [36 empty] | Установка зонтов над шахтами из листовой стали прямоугольного сечения периметром: 2000 мм | bar: 4 to 7
| 1 | ОТ(ЗТ) |  |  |  | 4: чел.-ч; 7: 0.92; 12: 492.13 | [25 empty] | ОТ(ЗТ)
| 1-100-33 | Средний разряд работы 3,3 |  |  |  | 4: чел.-ч; 5: 0.92; 7: 0.92; 10: 534.92; 12: 492.13 | [26 empty] | Средний разряд работы 3,3
| 2 | ЭМ |  |  |  | 12: 10.87 | [25 empty] | ЭМ
|  | ОТм(ЗТм) |  |  |  | 4: чел.-ч; 7: 0.01; 12: 5.8 | [25 empty] | ОТм(ЗТм)
| 91.06.03-047 | Лебедки ручные и рычажные тяговым усилием 31,39 кН (3,2 т) |  |  |  | маш.-ч | 0.23 |  | 0.23 | 2.36 | 1.44 | 3.4 |  | 0.78 | [26 empty] | Лебедки ручные и рычажные тяговым усилием 31,39 кН (3,2 т)
| 91.14.02-001 | Автомобили бортовые, грузоподъемность до 5 т |  |  |  | 4: маш.-ч; 5: 0.01; 7: 0.01; 10: 606.12; 12: 6.06 | [26 empty] | Автомобили бортовые, грузоподъемность до 5 т
| 4-100-040 | ОТм(Зтм) Средний разряд машинистов 4 |  |  |  | 4: чел.-ч; 5: 0.01; 7: 0.01; 10: 580.39; 12: 5.8 | [27 empty] | ОТм(Зтм) Средний разряд машинистов 4
| 91.17.04-233 | Аппараты сварочные для ручной дуговой сварки, сварочный ток до 350 А |  |  |  | 4: маш.-ч; 5: 0.12; 7: 0.12; 10: 33.57; 12: 4.03 | [26 empty] | Аппараты сварочные для ручной дуговой сварки, сварочный ток до 350 А
| 4 | М |  |  |  | 12: 124.05 | [25 empty] | М
| 01.7.11.07-0227 | Электроды сварочные для сварки низколегированных и углеродистых сталей УОНИ 13/45, Э42А, диаметр 4-5 мм |  |  |  | кг | 0.1 |  | 0.1 | 155.63 | 0.93 | 144.74 |  | 14.47 | [26 empty] | Электроды сварочные для сварки низколегированных и углеродистых сталей УОНИ 13/45, Э42А, диаметр 4-5 мм
| 01.7.15.03-0042 | Болты с гайками и шайбами строительные |  |  |  | кг | 0.54 |  | 0.54 | 174.93 | 1.16 | 202.92 |  | 109.58 | [26 empty] | Болты с гайками и шайбами строительные
П,Н | 19.1.01.11 | Крепления |  |  |  | 4: кг; 5: 0; 7: 0 | [32 empty] | Крепления
Н | 19.2.02.01 | Зонты стальные вентиляционных систем | [44 empty] | Зонты стальные вентиляционных систем | bar: 4 to 5; 7
|  | Итого прямые затраты |  |  |  | 12: 632.85 | [28 empty] | Итого прямые затраты
|  | ФОТ |  |  |  | 12: 497.93 | [30 empty] | ФОТ
| Пр/812-016.0-1 | НР Сантехнические работы - внутренние (трубопроводы, водопровод, канализация, отопление, газоснабжение, вентиляция и кондиционирование воздуха) |  |  |  | 4: %; 5: 121; 7: 121; 12: 602.5 | [30 empty] | НР Сантехнические работы - внутренние (трубопроводы, водопровод, канализация, отопление, газоснабжение, вентиляция и кондиционирование воздуха)
| Пр/774-016.0 | СП Сантехнические работы - внутренние (трубопроводы, водопровод, канализация, отопление, газоснабжение, вентиляция и кондиционирование воздуха) |  |  |  | 4: %; 5: 72; 7: 72; 12: 358.51 | [30 empty] | СП Сантехнические работы - внутренние (трубопроводы, водопровод, канализация, отопление, газоснабжение, вентиляция и кондиционирование воздуха)
|  | Всего по позиции |  |  |  | 10: 1593.86; 12: 1593.86 | [31 empty] | Всего по позиции
133 | ТЦ_19.2.02.01_78_7810593993_25.06.2025_01_116.1 | Зонт прямоугольный е/ш20 (600 * 250) |  |  |  | шт. | 1 | 1 | 1 |  |  | 1976.4 |  | 1976.4 | [24 empty] | Зонт прямоугольный е/ш20 (600 * 250)
|  | Всего по позиции |  |  |  | 12: 1976.4 | [31 empty] | Всего по позиции
134 | ГЭСН20-02-005-01 | Установка заслонок воздушных и клапанов воздушных КВР с ручным приводом: диаметром до 250 мм |  |  |  | 4: шт; 5: 7; 6: 1; 7: 7 | [24 empty] | Установка заслонок воздушных и клапанов воздушных КВР с ручным приводом: диаметром до 250 мм
| 1 | ОТ(ЗТ) |  |  |  | 4: чел.-ч; 7: 7.42; 12: 4017.26 | [25 empty] | ОТ(ЗТ)
| 1-100-34 | Средний разряд работы 3,4 |  |  |  | 4: чел.-ч; 5: 1.06; 7: 7.42; 10: 541.41; 12: 4017.26 | [26 empty] | Средний разряд работы 3,4
| 2 | ЭМ |  |  |  | 12: 48.86 | [25 empty] | ЭМ
|  | ОТм(ЗТм) |  |  |  | 4: чел.-ч; 7: 0.07; 12: 40.63 | [25 empty] | ОТм(ЗТм)
| 91.06.03-047 | Лебедки ручные и рычажные тяговым усилием 31,39 кН (3,2 т) |  |  |  | маш.-ч | 0.27 |  | 1.89 | 2.36 | 1.44 | 3.4 |  | 6.43 | [26 empty] | Лебедки ручные и рычажные тяговым усилием 31,39 кН (3,2 т)
| 91.14.02-001 | Автомобили бортовые, грузоподъемность до 5 т |  |  |  | 4: маш.-ч; 5: 0.01; 7: 0.07; 10: 606.12; 12: 42.43 | [26 empty] | Автомобили бортовые, грузоподъемность до 5 т
| 4-100-040 | ОТм(Зтм) Средний разряд машинистов 4 |  |  |  | 4: чел.-ч; 5: 0.01; 7: 0.07; 10: 580.39; 12: 40.63 | [27 empty] | ОТм(Зтм) Средний разряд машинистов 4
| 4 | М |  |  |  | 12: 1168.87 | [25 empty] | М
| 01.7.15.03-0042 | Болты с гайками и шайбами строительные |  |  |  | кг | 0.2 |  | 1.4 | 174.93 | 1.16 | 202.92 |  | 284.09 | [26 empty] | Болты с гайками и шайбами строительные
| 01.7.19.04-0031 | Прокладки резиновые (пластина техническая прессованная) |  |  |  | 4: кг; 5: 0.56; 7: 3.92; 10: 225.71; 12: 884.78 | [26 empty] | Прокладки резиновые (пластина техническая прессованная)
Н | 19.3.01.02 | Заслонки унифицированные или клапаны |  |  |  | 4: шт; 5: 1; 7: 7 | [32 empty] | Заслонки унифицированные или клапаны
|  | Итого прямые затраты |  |  |  | 12: 5275.62 | [28 empty] | Итого прямые затраты
|  | ФОТ |  |  |  | 12: 4057.89 | [30 empty] | ФОТ
| Пр/812-016.0-1 | НР Сантехнические работы - внутренние (трубопроводы, водопровод, канализация, отопление, газоснабжение, вентиляция и кондиционирование воздуха) |  |  |  | 4: %; 5: 121; 7: 121; 12: 4910.05 | [30 empty] | НР Сантехнические работы - внутренние (трубопроводы, водопровод, канализация, отопление, газоснабжение, вентиляция и кондиционирование воздуха)
| Пр/774-016.0 | СП Сантехнические работы - внутренние (трубопроводы, водопровод, канализация, отопление, газоснабжение, вентиляция и кондиционирование воздуха) |  |  |  | 4: %; 5: 72; 7: 72; 12: 2921.68 | [30 empty] | СП Сантехнические работы - внутренние (трубопроводы, водопровод, канализация, отопление, газоснабжение, вентиляция и кондиционирование воздуха)
|  | Всего по позиции |  |  |  | 10: 1872.48; 12: 13107.35 | [31 empty] | Всего по позиции
135 | ФСБЦ-19.3.01.01-0020 | Дроссель-клапан в обечайке с сектором управления из тонколистовой оцинкованной и сортовой стали, круглый, диаметр 100 мм |  |  |  | шт | 2 | 1 | 2 | 196.63 | 1.28 | 251.69 |  | 503.38 | [24 empty] | Дроссель-клапан в обечайке с сектором управления из тонколистовой оцинкованной и сортовой стали, круглый, диаметр 100 мм
|  | Всего по позиции |  |  |  | 12: 503.38 | [31 empty] | Всего по позиции
136 | ФСБЦ-19.3.01.01-0025 | Дроссель-клапан в обечайке с сектором управления из тонколистовой оцинкованной и сортовой стали, круглый, диаметр 200 мм |  |  |  | шт | 5 | 1 | 5 | 342.33 | 1.28 | 438.18 |  | 2190.9 | [24 empty] | Дроссель-клапан в обечайке с сектором управления из тонколистовой оцинкованной и сортовой стали, круглый, диаметр 200 мм
|  | Всего по позиции |  |  |  | 12: 2190.9 | [31 empty] | Всего по позиции
137 | ГЭСН20-02-005-02 | Установка заслонок воздушных и клапанов воздушных КВР с ручным приводом: диаметром до 355 мм | [36 empty] | Установка заслонок воздушных и клапанов воздушных КВР с ручным приводом: диаметром до 355 мм | bar: 4 to 7
| 1 | ОТ(ЗТ) |  |  |  | 4: чел.-ч; 7: 1.18; 12: 638.86 | [25 empty] | ОТ(ЗТ)
| 1-100-34 | Средний разряд работы 3,4 |  |  |  | 4: чел.-ч; 5: 1.18; 7: 1.18; 10: 541.41; 12: 638.86 | [26 empty] | Средний разряд работы 3,4
| 2 | ЭМ |  |  |  | 12: 7.08 | [25 empty] | ЭМ
|  | ОТм(ЗТм) |  |  |  | 4: чел.-ч; 7: 0.01; 12: 5.8 | [25 empty] | ОТм(ЗТм)
| 91.06.03-047 | Лебедки ручные и рычажные тяговым усилием 31,39 кН (3,2 т) |  |  |  | маш.-ч | 0.3 |  | 0.3 | 2.36 | 1.44 | 3.4 |  | 1.02 | [26 empty] | Лебедки ручные и рычажные тяговым усилием 31,39 кН (3,2 т)
| 91.14.02-001 | Автомобили бортовые, грузоподъемность до 5 т |  |  |  | 4: маш.-ч; 5: 0.01; 7: 0.01; 10: 606.12; 12: 6.06 | [26 empty] | Автомобили бортовые, грузоподъемность до 5 т
| 4-100-040 | ОТм(Зтм) Средний разряд машинистов 4 |  |  |  | 4: чел.-ч; 5: 0.01; 7: 0.01; 10: 580.39; 12: 5.8 | [27 empty] | ОТм(Зтм) Средний разряд машинистов 4
| 4 | М |  |  |  | 12: 216.62 | [25 empty] | М
| 01.7.15.03-0042 | Болты с гайками и шайбами строительные |  |  |  | кг | 0.3 |  | 0.3 | 174.93 | 1.16 | 202.92 |  | 60.88 | [26 empty] | Болты с гайками и шайбами строительные
| 01.7.19.04-0031 | Прокладки резиновые (пластина техническая прессованная) |  |  |  | 4: кг; 5: 0.69; 7: 0.69; 10: 225.71; 12: 155.74 | [26 empty] | Прокладки резиновые (пластина техническая прессованная)
Н | 19.3.01.02 | Заслонки унифицированные или клапаны | [44 empty] | Заслонки унифицированные или клапаны | bar: 4 to 5; 7
|  | Итого прямые затраты |  |  |  | 12: 868.36 | [28 empty] | Итого прямые затраты
|  | ФОТ |  |  |  | 12: 644.66 | [30 empty] | ФОТ
| Пр/812-016.0-1 | НР Сантехнические работы - внутренние (трубопроводы, водопровод, канализация, отопление, газоснабжение, вентиляция и кондиционирование воздуха) |  |  |  | 4: %; 5: 121; 7: 121; 12: 780.04 | [30 empty] | НР Сантехнические работы - внутренние (трубопроводы, водопровод, канализация, отопление, газоснабжение, вентиляция и кондиционирование воздуха)
| Пр/774-016.0 | СП Сантехнические работы - внутренние (трубопроводы, водопровод, канализация, отопление, газоснабжение, вентиляция и кондиционирование воздуха) |  |  |  | 4: %; 5: 72; 7: 72; 12: 464.16 | [30 empty] | СП Сантехнические работы - внутренние (трубопроводы, водопровод, канализация, отопление, газоснабжение, вентиляция и кондиционирование воздуха)
|  | Всего по позиции |  |  |  | 10: 2112.56; 12: 2112.56 | [31 empty] | Всего по позиции
138 | ФСБЦ-19.3.01.01-0028 | Дроссель-клапан в обечайке с сектором управления из тонколистовой оцинкованной и сортовой стали, круглый, диаметр 315 мм |  |  |  | шт | 1 | 1 | 1 | 528.32 | 1.28 | 676.25 |  | 676.25 | [24 empty] | Дроссель-клапан в обечайке с сектором управления из тонколистовой оцинкованной и сортовой стали, круглый, диаметр 315 мм
|  | Всего по позиции |  |  |  | 12: 676.25 | [31 empty] | Всего по позиции
139 | ГЭСНм30-01-137-01 | Клапан противопожарный |  |  |  | 4: шт; 5: 3; 6: 1; 7: 3 | [24 empty] | Клапан противопожарный
| 1 | ОТ(ЗТ) |  |  |  | 4: чел.-ч; 7: 57.3; 12: 32884.47 | [25 empty] | ОТ(ЗТ)
| 1-100-39 | Средний разряд работы 3,9 |  |  |  | 4: чел.-ч; 5: 19.1; 7: 57.3; 10: 573.9; 12: 32884.47 | [26 empty] | Средний разряд работы 3,9
| 2 | ЭМ |  |  |  | 12: 1241.01 | [25 empty] | ЭМ
|  | ОТм(ЗТм) |  |  |  | 4: чел.-ч; 7: 1.14; 12: 775.21 | [25 empty] | ОТм(ЗТм)
| 91.05.05-015 | Краны на автомобильном ходу, грузоподъемность 16 т |  |  |  | 4: маш.-ч; 5: 0.19; 7: 0.57; 10: 1561.06; 12: 889.8 | [26 empty] | Краны на автомобильном ходу, грузоподъемность 16 т
| 4-100-060 | ОТм(Зтм) Средний разряд машинистов 6 |  |  |  | 4: чел.-ч; 5: 0.19; 7: 0.57; 10: 779.63; 12: 444.39 | [27 empty] | ОТм(Зтм) Средний разряд машинистов 6
| 91.06.03-060 | Лебедки электрические тяговым усилием до 5,79 кН (0,59 т) |  |  |  | маш.-ч | 0.2 |  | 0.6 | 6.62 | 1.44 | 9.53 |  | 5.72 | [26 empty] | Лебедки электрические тяговым усилием до 5,79 кН (0,59 т)
| 91.14.02-001 | Автомобили бортовые, грузоподъемность до 5 т |  |  |  | 4: маш.-ч; 5: 0.19; 7: 0.57; 10: 606.12; 12: 345.49 | [26 empty] | Автомобили бортовые, грузоподъемность до 5 т
| 4-100-040 | ОТм(Зтм) Средний разряд машинистов 4 |  |  |  | 4: чел.-ч; 5: 0.19; 7: 0.57; 10: 580.39; 12: 330.82 | [27 empty] | ОТм(Зтм) Средний разряд машинистов 4
| 4 | М |  |  |  | 12: 487.01 | [25 empty] | М
| 01.7.15.03-0042 | Болты с гайками и шайбами строительные |  |  |  | кг | 0.8 |  | 2.4 | 174.93 | 1.16 | 202.92 |  | 487.01 | [26 empty] | Болты с гайками и шайбами строительные
Н | 999-0005 | Масса |  |  |  | 4: т; 5: 0.057; 7: 0.171 | [32 empty] | Масса
|  | Итого прямые затраты |  |  |  | 12: 35387.7 | [28 empty] | Итого прямые затраты
139.1 | 421/пр_2020_п.75_пп.а | Вспомогательные ненормируемые материальные ресурсы |  |  |  | 4: %; 5: 2; 7: 2; 12: 657.69 | [29 empty] | Вспомогательные ненормируемые материальные ресурсы
|  | ФОТ |  |  |  | 12: 33659.68 | [30 empty] | ФОТ
| Пр/812-072.0-1 | НР Оборудование зернохранилищ и предприятий по переработке зерна |  |  |  | 4: %; 5: 89; 7: 89; 12: 29957.12 | [30 empty] | НР Оборудование зернохранилищ и предприятий по переработке зерна
| Пр/774-072.0 | СП Оборудование зернохранилищ и предприятий по переработке зерна |  |  |  | 4: %; 5: 45; 7: 45; 12: 15146.86 | [30 empty] | СП Оборудование зернохранилищ и предприятий по переработке зерна
|  | Всего по позиции |  |  |  | 10: 27049.79; 12: 81149.37 | [31 empty] | Всего по позиции
140 О | ФСБЦ-69.2.02.05-0027 | Клапан противопожарный стальной круглый, с электроприводом и терморазмыкающим устройством, предел огнестойкости EI 90, диаметр 100 мм |  |  |  | шт | 2 | 1 | 2 | 10741.79 | 1.07 | 11493.72 |  | 22987.44 | [24 empty] | Клапан противопожарный стальной круглый, с электроприводом и терморазмыкающим устройством, предел огнестойкости EI 90, диаметр 100 мм
|  | Всего по позиции |  |  |  | 12: 22987.44 | [31 empty] | Всего по позиции
141 О | ТЦ_69.2.02.05_77_7718915896_25.06.2025_01_122.1 | Противопожарный клапан PPK-2-90-400x300-O-S24-X |  |  |  | шт. | 1 | 1 | 1 |  |  | 42569.17 |  | 42569.17 | [24 empty] | Противопожарный клапан PPK-2-90-400x300-O-S24-X
|  | Всего по позиции |  |  |  | 12: 42569.17 | [31 empty] | Всего по позиции
142 | ГЭСН26-02-008-04 | Огнезащитное покрытие воздуховодов пастовым составом с пределом огнестойкости: 1,5 часа, толщиной покрытия 8 мм |  |  |  | 4: 100 м2; 5: 0.2; 6: 1; 7: 0.2 | [24 empty] | Огнезащитное покрытие воздуховодов пастовым составом с пределом огнестойкости: 1,5 часа, толщиной покрытия 8 мм
| 1 | ОТ(ЗТ) |  |  |  | 4: чел.-ч; 7: 10.342; 12: 5532.14 | [25 empty] | ОТ(ЗТ)
| 1-100-33 | Средний разряд работы 3,3 |  |  |  | 4: чел.-ч; 5: 51.71; 7: 10.342; 10: 534.92; 12: 5532.14 | [26 empty] | Средний разряд работы 3,3
| 2 | ЭМ |  |  |  | 12: 193.79 | [25 empty] | ЭМ
|  | ОТм(ЗТм) |  |  |  | 4: чел.-ч; 7: 0.032; 12: 17.14 | [25 empty] | ОТм(ЗТм)
| 91.06.05-012 | Автопогрузчики вилочные, грузоподъемность 1 т |  |  |  | 4: маш.-ч; 5: 0.05; 7: 0.01; 10: 439.97; 12: 4.4 | [26 empty] | Автопогрузчики вилочные, грузоподъемность 1 т
| 4-100-040 | ОТм(Зтм) Средний разряд машинистов 4 |  |  |  | 4: чел.-ч; 5: 0.05; 7: 0.01; 10: 580.39; 12: 5.8 | [27 empty] | ОТм(Зтм) Средний разряд машинистов 4
| 91.06.06-045 | Подъемники одномачтовые, грузоподъемность до 500 кг, высота подъема 15 м |  |  |  | маш.-ч | 0.11 |  | 0.022 | 27.25 | 1.5 | 40.88 |  | 0.9 | [26 empty] | Подъемники одномачтовые, грузоподъемность до 500 кг, высота подъема 15 м
| 4-100-030 | ОТм(Зтм) Средний разряд машинистов 3 |  |  |  | 4: чел.-ч; 5: 0.11; 7: 0.022; 10: 515.42; 12: 11.34 | [27 empty] | ОТм(Зтм) Средний разряд машинистов 3
| 91.18.01-011 | Компрессоры поршневые передвижные с электродвигателем, давление до 0,6 МПа (6 атм), производительность до 0,83 м3/мин |  |  |  | 4: маш.-ч; 5: 20.6; 7: 4.12; 10: 16.16; 12: 66.58 | [26 empty] | Компрессоры поршневые передвижные с электродвигателем, давление до 0,6 МПа (6 атм), производительность до 0,83 м3/мин
| 91.21.01-016 | Агрегаты шпатлево-окрасочные при работе от передвижных компрессорных установок |  |  |  | маш.-ч | 20.6 |  | 4.12 | 20.13 | 1.47 | 29.59 |  | 121.91 | [26 empty] | Агрегаты шпатлево-окрасочные при работе от передвижных компрессорных установок
| 4 | М |  |  |  | 12: 4745.8 | [25 empty] | М
| 01.7.03.04-0001 | Электроэнергия |  |  |  | 4: кВт-ч; 5: 0.882; 7: 0.1764; 10: 7.16; 12: 1.26 | [26 empty] | Электроэнергия
| 01.7.20.08-0051 | Ветошь хлопчатобумажная цветная |  |  |  | кг | 4.7 |  | 0.94 | 56.11 | 1.58 | 88.65 |  | 83.33 | [26 empty] | Ветошь хлопчатобумажная цветная
| 12.2.03.11-0023 | Ткань стеклянная конструкционная Т-11 |  |  |  | м2 | 110 |  | 22 | 207.61 | 0.9 | 186.85 |  | 4110.7 | [26 empty] | Ткань стеклянная конструкционная Т-11
| 14.5.09.11-0102 | Уайт-спирит |  |  |  | кг | 30.9 |  | 6.18 | 60.6 | 1.47 | 89.08 |  | 550.51 | [26 empty] | Уайт-спирит
Н | 14.2.02.11 | Составы огнезащитные |  |  |  | 4: т; 5: 1.2; 7: 0.24 | [32 empty] | Составы огнезащитные
|  | Итого прямые затраты |  |  |  | 12: 10488.87 | [28 empty] | Итого прямые затраты
142.1 | ФСБЦ-14.2.02.11-0028 | Состав огнезащитный для увеличения предела огнестойкости систем дымоудаления воздуховодов от 60 до 180 минут |  |  |  | кг | 1200 |  | 240 | 133.78 | 1.5 | 200.67 |  | 48160.8 | [26 empty] | Состав огнезащитный для увеличения предела огнестойкости систем дымоудаления воздуховодов от 60 до 180 минут
|  | ФОТ |  |  |  | 12: 5549.28 | [30 empty] | ФОТ
| Пр/812-020.0-1 | НР Теплоизоляционные работы |  |  |  | 4: %; 5: 97; 7: 97; 12: 5382.8 | [30 empty] | НР Теплоизоляционные работы
| Пр/774-020.0 | СП Теплоизоляционные работы |  |  |  | 4: %; 5: 55; 7: 55; 12: 3052.1 | [30 empty] | СП Теплоизоляционные работы
|  | Всего по позиции |  |  |  | 10: 335422.85; 12: 67084.57 | [31 empty] | Всего по позиции
Система В1.1 | [37 empty] | Система В1.1
143 | ГЭСНм11-05-001-01 | Механизм исполнительный, масса: до 20 кг | [36 empty] | Механизм исполнительный, масса: до 20 кг | bar: 4 to 7
| 1 | ОТ(ЗТ) |  |  |  | 4: чел.-ч; 7: 0.52; 12: 268.02 | [25 empty] | ОТ(ЗТ)
| 1-100-30 | Средний разряд работы 3,0 |  |  |  | 4: чел.-ч; 5: 0.52; 7: 0.52; 10: 515.42; 12: 268.02 | [26 empty] | Средний разряд работы 3,0
| 2 | ЭМ |  |  |  | 12: 447.93 | [25 empty] | ЭМ
|  | ОТм(ЗТм) |  |  |  | 4: чел.-ч; 7: 0.22; 12: 167.54 | [25 empty] | ОТм(ЗТм)
| 91.06.09-001 | Подъемники телескопические самоходные, рабочая высота 26 м, грузоподъемность 250 кг |  |  |  | маш.-ч | 0.2 |  | 0.2 | 1472.34 | 1.48 | 2179.06 |  | 435.81 | [26 empty] | Подъемники телескопические самоходные, рабочая высота 26 м, грузоподъемность 250 кг
| 4-100-060 | ОТм(Зтм) Средний разряд машинистов 6 |  |  |  | 4: чел.-ч; 5: 0.2; 7: 0.2; 10: 779.63; 12: 155.93 | [27 empty] | ОТм(Зтм) Средний разряд машинистов 6
| 91.14.02-001 | Автомобили бортовые, грузоподъемность до 5 т |  |  |  | 4: маш.-ч; 5: 0.02; 7: 0.02; 10: 606.12; 12: 12.12 | [26 empty] | Автомобили бортовые, грузоподъемность до 5 т
| 4-100-040 | ОТм(Зтм) Средний разряд машинистов 4 |  |  |  | 4: чел.-ч; 5: 0.02; 7: 0.02; 10: 580.39; 12: 11.61 | [27 empty] | ОТм(Зтм) Средний разряд машинистов 4
| 4 | М |  |  |  | 12: 57.35 | [25 empty] | М
| 01.7.15.03-0034 | Болты стальные оцинкованные с шестигранной головкой и оцинкованной шестигранной гайкой, диаметр резьбы болта и гайки М12, длина болта 20-160 мм |  |  |  | кг | 0.32 |  | 0.32 | 154.5 | 1.16 | 179.22 |  | 57.35 | [26 empty] | Болты стальные оцинкованные с шестигранной головкой и оцинкованной шестигранной гайкой, диаметр резьбы болта и гайки М12, длина болта 20-160 мм
|  | Итого прямые затраты |  |  |  | 12: 940.84 | [28 empty] | Итого прямые затраты
143.1 | 421/пр_2020_п.75_пп.а | Вспомогательные ненормируемые материальные ресурсы |  |  |  | 4: %; 5: 2; 7: 2; 12: 5.36 | [29 empty] | Вспомогательные ненормируемые материальные ресурсы
|  | ФОТ |  |  |  | 12: 435.56 | [30 empty] | ФОТ
| Пр/812-053.0-1 | НР Приборы, средства автоматизации и вычислительной техники |  |  |  | 4: %; 5: 90; 7: 90; 12: 392 | [30 empty] | НР Приборы, средства автоматизации и вычислительной техники
| Пр/774-053.0 | СП Приборы, средства автоматизации и вычислительной техники |  |  |  | 4: %; 5: 46; 7: 46; 12: 200.36 | [30 empty] | СП Приборы, средства автоматизации и вычислительной техники
|  | Всего по позиции |  |  |  | 10: 1538.56; 12: 1538.56 | [31 empty] | Всего по позиции
144 О | ТЦ_69.2.00.00_77_7718915896_04.06.2025_01_25.1 | Привод PDF 03/230.D (для засл. выт. канала) |  |  |  | шт. | 1 | 1 | 1 |  |  | 20316.67 |  | 20316.67 | [24 empty] | Привод PDF 03/230.D (для засл. выт. канала)
|  | Всего по позиции |  |  |  | 12: 20316.67 | [31 empty] | Всего по позиции
145 | ТЦ_19.3.01.04_77_7718915896_04.06.2025_01_21.1 | Заслонка регулирующая КСН 250 |  |  |  | шт. | 1 | 1 | 1 |  |  | 4475.42 |  | 4475.42 | [24 empty] | Заслонка регулирующая КСН 250
|  | Всего по позиции |  |  |  | 12: 4475.42 | [31 empty] | Всего по позиции
146 | ТЦ_19.3.02.08_77_7718915896_04.06.2025_01_22.1 | Подставка под привод РР |  |  |  | шт. | 1 | 1 | 1 |  |  | 412.08 |  | 412.08 | [24 empty] | Подставка под привод РР
|  | Всего по позиции |  |  |  | 12: 412.08 | [31 empty] | Всего по позиции
147 | ГЭСН20-02-015-05 | Установка шумоглушителей вентиляционных трубчатых типа: ГТП 1-5 сечением 400х400 мм |  |  |  | 4: шт; 5: 2; 6: 1; 7: 2 | [24 empty] | Установка шумоглушителей вентиляционных трубчатых типа: ГТП 1-5 сечением 400х400 мм
| 1 | ОТ(ЗТ) |  |  |  | 4: чел.-ч; 7: 3.64; 12: 1947.11 | [25 empty] | ОТ(ЗТ)
| 1-100-33 | Средний разряд работы 3,3 |  |  |  | 4: чел.-ч; 5: 1.82; 7: 3.64; 10: 534.92; 12: 1947.11 | [26 empty] | Средний разряд работы 3,3
| 2 | ЭМ |  |  |  | 12: 27.37 | [25 empty] | ЭМ
|  | ОТм(ЗТм) |  |  |  | 4: чел.-ч; 7: 0.04; 12: 23.22 | [25 empty] | ОТм(ЗТм)
| 91.06.03-047 | Лебедки ручные и рычажные тяговым усилием 31,39 кН (3,2 т) |  |  |  | маш.-ч | 0.46 |  | 0.92 | 2.36 | 1.44 | 3.4 |  | 3.13 | [26 empty] | Лебедки ручные и рычажные тяговым усилием 31,39 кН (3,2 т)
| 91.14.02-001 | Автомобили бортовые, грузоподъемность до 5 т |  |  |  | 4: маш.-ч; 5: 0.02; 7: 0.04; 10: 606.12; 12: 24.24 | [26 empty] | Автомобили бортовые, грузоподъемность до 5 т
| 4-100-040 | ОТм(Зтм) Средний разряд машинистов 4 |  |  |  | 4: чел.-ч; 5: 0.02; 7: 0.04; 10: 580.39; 12: 23.22 | [27 empty] | ОТм(Зтм) Средний разряд машинистов 4
| 4 | М |  |  |  | 12: 252.29 | [25 empty] | М
| 01.7.15.03-0042 | Болты с гайками и шайбами строительные |  |  |  | кг | 0.11 |  | 0.22 | 174.93 | 1.16 | 202.92 |  | 44.64 | [26 empty] | Болты с гайками и шайбами строительные
| 01.7.19.04-0031 | Прокладки резиновые (пластина техническая прессованная) |  |  |  | 4: кг; 5: 0.46; 7: 0.92; 10: 225.71; 12: 207.65 | [26 empty] | Прокладки резиновые (пластина техническая прессованная)
П,Н | 19.1.01.11 | Крепления |  |  |  | 4: кг; 5: 0; 7: 0 | [32 empty] | Крепления
Н | 19.4.02.02 | Шумоглушители трубчатые |  |  |  | 4: шт; 5: 1; 7: 2 | [32 empty] | Шумоглушители трубчатые
|  | Итого прямые затраты |  |  |  | 12: 2249.99 | [28 empty] | Итого прямые затраты
|  | ФОТ |  |  |  | 12: 1970.33 | [30 empty] | ФОТ
| Пр/812-016.0-1 | НР Сантехнические работы - внутренние (трубопроводы, водопровод, канализация, отопление, газоснабжение, вентиляция и кондиционирование воздуха) |  |  |  | 4: %; 5: 121; 7: 121; 12: 2384.1 | [30 empty] | НР Сантехнические работы - внутренние (трубопроводы, водопровод, канализация, отопление, газоснабжение, вентиляция и кондиционирование воздуха)
| Пр/774-016.0 | СП Сантехнические работы - внутренние (трубопроводы, водопровод, канализация, отопление, газоснабжение, вентиляция и кондиционирование воздуха) |  |  |  | 4: %; 5: 72; 7: 72; 12: 1418.64 | [30 empty] | СП Сантехнические работы - внутренние (трубопроводы, водопровод, канализация, отопление, газоснабжение, вентиляция и кондиционирование воздуха)
|  | Всего по позиции |  |  |  | 10: 3026.37; 12: 6052.73 | [31 empty] | Всего по позиции
148 | ТЦ_19.4.02.02_77_7718915896_04.06.2025_01_18.1 | Шумоглушитель KNK 250/6 |  |  |  | шт. | 2 | 1 | 2 |  |  | 12333.75 |  | 24667.5 | [24 empty] | Шумоглушитель KNK 250/6
|  | Всего по позиции |  |  |  | 12: 24667.5 | [31 empty] | Всего по позиции
149 | ГЭСН20-03-002-02 | Установка вентиляторов осевых массой: до 0,05 т | [36 empty] | Установка вентиляторов осевых массой: до 0,05 т | bar: 4 to 7
| 1 | ОТ(ЗТ) |  |  |  | 4: чел.-ч; 7: 4.96; 12: 2878.73 | [25 empty] | ОТ(ЗТ)
| 1-100-40 | Средний разряд работы 4,0 |  |  |  | 4: чел.-ч; 5: 4.96; 7: 4.96; 10: 580.39; 12: 2878.73 | [26 empty] | Средний разряд работы 4,0
| 2 | ЭМ |  |  |  | 12: 74.38 | [25 empty] | ЭМ
|  | ОТм(ЗТм) |  |  |  | 4: чел.-ч; 7: 0.1; 12: 60.04 | [25 empty] | ОТм(ЗТм)
| 91.05.05-015 | Краны на автомобильном ходу, грузоподъемность 16 т |  |  |  | 4: маш.-ч; 5: 0.01; 7: 0.01; 10: 1561.06; 12: 15.61 | [26 empty] | Краны на автомобильном ходу, грузоподъемность 16 т
| 4-100-060 | ОТм(Зтм) Средний разряд машинистов 6 |  |  |  | 4: чел.-ч; 5: 0.01; 7: 0.01; 10: 779.63; 12: 7.8 | [27 empty] | ОТм(Зтм) Средний разряд машинистов 6
| 91.06.03-047 | Лебедки ручные и рычажные тяговым усилием 31,39 кН (3,2 т) |  |  |  | маш.-ч | 1.24 |  | 1.24 | 2.36 | 1.44 | 3.4 |  | 4.22 | [26 empty] | Лебедки ручные и рычажные тяговым усилием 31,39 кН (3,2 т)
| 91.14.02-001 | Автомобили бортовые, грузоподъемность до 5 т |  |  |  | 4: маш.-ч; 5: 0.09; 7: 0.09; 10: 606.12; 12: 54.55 | [26 empty] | Автомобили бортовые, грузоподъемность до 5 т
| 4-100-040 | ОТм(Зтм) Средний разряд машинистов 4 |  |  |  | 4: чел.-ч; 5: 0.09; 7: 0.09; 10: 580.39; 12: 52.24 | [27 empty] | ОТм(Зтм) Средний разряд машинистов 4
| 4 | М |  |  |  | 12: 26.4 | [25 empty] | М
| 01.7.15.03-0042 | Болты с гайками и шайбами строительные |  |  |  | кг | 0.03 |  | 0.03 | 174.93 | 1.16 | 202.92 |  | 6.09 | [26 empty] | Болты с гайками и шайбами строительные
| 01.7.19.04-0031 | Прокладки резиновые (пластина техническая прессованная) |  |  |  | 4: кг; 5: 0.09; 7: 0.09; 10: 225.71; 12: 20.31 | [26 empty] | Прокладки резиновые (пластина техническая прессованная)
|  | Итого прямые затраты |  |  |  | 12: 3039.55 | [28 empty] | Итого прямые затраты
|  | ФОТ |  |  |  | 12: 2938.77 | [30 empty] | ФОТ
| Пр/812-016.0-1 | НР Сантехнические работы - внутренние (трубопроводы, водопровод, канализация, отопление, газоснабжение, вентиляция и кондиционирование воздуха) |  |  |  | 4: %; 5: 121; 7: 121; 12: 3555.91 | [30 empty] | НР Сантехнические работы - внутренние (трубопроводы, водопровод, канализация, отопление, газоснабжение, вентиляция и кондиционирование воздуха)
| Пр/774-016.0 | СП Сантехнические работы - внутренние (трубопроводы, водопровод, канализация, отопление, газоснабжение, вентиляция и кондиционирование воздуха) |  |  |  | 4: %; 5: 72; 7: 72; 12: 2115.91 | [30 empty] | СП Сантехнические работы - внутренние (трубопроводы, водопровод, канализация, отопление, газоснабжение, вентиляция и кондиционирование воздуха)
|  | Всего по позиции |  |  |  | 10: 8711.37; 12: 8711.37 | [31 empty] | Всего по позиции
150 | ТЦ_19.4.02.02_77_7718915896_04.06.2025_01_19.1 | Вентилятор KVR 250/1 |  |  |  | шт. | 1 | 1 | 1 |  |  | 26555.42 |  | 26555.42 | [24 empty] | Вентилятор KVR 250/1
|  | Всего по позиции |  |  |  | 12: 26555.42 | [31 empty] | Всего по позиции
151 | ТЦ_20.2.06.05_77_7718915896_04.06.2025_01_23.1 | Кронштейн крепления вентилятора KKV 250 |  |  |  | шт. | 1 | 1 | 1 |  |  | 2252.08 |  | 2252.08 | [24 empty] | Кронштейн крепления вентилятора KKV 250
|  | Всего по позиции |  |  |  | 12: 2252.08 | [31 empty] | Всего по позиции
152 | ГЭСНм11-03-001-01 | Приборы, устанавливаемые на металлоконструкциях, щитах и пультах, масса: до 5 кг |  |  |  | 4: шт; 5: 2; 6: 1; 7: 2 | [24 empty] | Приборы, устанавливаемые на металлоконструкциях, щитах и пультах, масса: до 5 кг
| 1 | ОТ(ЗТ) |  |  |  | 4: чел.-ч; 7: 1.04; 12: 621.63 | [25 empty] | ОТ(ЗТ)
| 1-100-42 | Средний разряд работы 4,2 |  |  |  | 4: чел.-ч; 5: 0.52; 7: 1.04; 10: 597.72; 12: 621.63 | [26 empty] | Средний разряд работы 4,2
| 4 | М |  |  |  | 12: 12.55 | [25 empty] | М
| 01.7.15.03-0031 | Болты стальные оцинкованные с шестигранной головкой и оцинкованной шестигранной гайкой, диаметр резьбы болта и гайки М6, длина болта 12-60 мм |  |  |  | кг | 0.035 |  | 0.07 | 154.58 | 1.16 | 179.31 |  | 12.55 | [26 empty] | Болты стальные оцинкованные с шестигранной головкой и оцинкованной шестигранной гайкой, диаметр резьбы болта и гайки М6, длина болта 12-60 мм
|  | Итого прямые затраты |  |  |  | 12: 634.18 | [28 empty] | Итого прямые затраты
152.1 | 421/пр_2020_п.75_пп.а | Вспомогательные ненормируемые материальные ресурсы |  |  |  | 4: %; 5: 2; 7: 2; 12: 12.43 | [29 empty] | Вспомогательные ненормируемые материальные ресурсы
|  | ФОТ |  |  |  | 12: 621.63 | [30 empty] | ФОТ
| Пр/812-053.0-1 | НР Приборы, средства автоматизации и вычислительной техники |  |  |  | 4: %; 5: 90; 7: 90; 12: 559.47 | [30 empty] | НР Приборы, средства автоматизации и вычислительной техники
| Пр/774-053.0 | СП Приборы, средства автоматизации и вычислительной техники |  |  |  | 4: %; 5: 46; 7: 46; 12: 285.95 | [30 empty] | СП Приборы, средства автоматизации и вычислительной техники
|  | Всего по позиции |  |  |  | 10: 746.02; 12: 1492.03 | [31 empty] | Всего по позиции
153 | ТЦ_19.1.01.11_77_7718915896_04.06.2025_01_20.1 | Хомут соединительный HTK 250 |  |  |  | шт. | 2 | 1 | 2 |  |  | 1542.92 |  | 3085.84 | [24 empty] | Хомут соединительный HTK 250
|  | Всего по позиции |  |  |  | 12: 3085.84 | [31 empty] | Всего по позиции
154 | ТЦ_64.4.02.04_77_7718915896_04.06.2025_01_24.1 | Регулятор скорости STY-1.5 |  |  |  | шт. | 1 | 1 | 1 |  |  | 8002.08 |  | 8002.08 | [24 empty] | Регулятор скорости STY-1.5
|  | Всего по позиции |  |  |  | 12: 8002.08 | [31 empty] | Всего по позиции
155 | ГЭСН20-01-001-01 | Прокладка воздуховодов из листовой оцинкованной стали и алюминия класса Н (нормальные) толщиной: 0,5 мм, диаметром до 200 мм |  |  |  | 4: 100 м2; 5: 0.2137; 6: 1; 7: 0.2137 | [24 empty] | Прокладка воздуховодов из листовой оцинкованной стали и алюминия класса Н (нормальные) толщиной: 0,5 мм, диаметром до 200 мм
| 1 | ОТ(ЗТ) |  |  |  | 4: чел.-ч; 7: 32.9098; 12: 17390.2 | [25 empty] | ОТ(ЗТ)
| 1-100-32 | Средний разряд работы 3,2 |  |  |  | 4: чел.-ч; 5: 154; 7: 32.9098; 10: 528.42; 12: 17390.2 | [26 empty] | Средний разряд работы 3,2
| 2 | ЭМ |  |  |  | 12: 265.64 | [25 empty] | ЭМ
|  | ОТм(ЗТм) |  |  |  | 4: чел.-ч; 7: 0.25644; 12: 169.27 | [25 empty] | ОТм(ЗТм)
| 91.05.05-015 | Краны на автомобильном ходу, грузоподъемность 16 т |  |  |  | 4: маш.-ч; 5: 0.48; 7: 0.10258; 10: 1561.06; 12: 160.13 | [26 empty] | Краны на автомобильном ходу, грузоподъемность 16 т
| 4-100-060 | ОТм(Зтм) Средний разряд машинистов 6 |  |  |  | 4: чел.-ч; 5: 0.48; 7: 0.10258; 10: 779.63; 12: 79.97 | [27 empty] | ОТм(Зтм) Средний разряд машинистов 6
| 91.06.03-055 | Лебедки электрические тяговым усилием 19,62 кН (2 т) |  |  |  | маш.-ч | 0.34 |  | 0.072658 | 11.45 | 1.44 | 16.49 |  | 1.2 | [26 empty] | Лебедки электрические тяговым усилием 19,62 кН (2 т)
| 91.14.02-001 | Автомобили бортовые, грузоподъемность до 5 т |  |  |  | 4: маш.-ч; 5: 0.72; 7: 0.15386; 10: 606.12; 12: 93.26 | [26 empty] | Автомобили бортовые, грузоподъемность до 5 т
| 4-100-040 | ОТм(Зтм) Средний разряд машинистов 4 |  |  |  | 4: чел.-ч; 5: 0.72; 7: 0.15386; 10: 580.39; 12: 89.3 | [27 empty] | ОТм(Зтм) Средний разряд машинистов 4
| 91.17.04-233 | Аппараты сварочные для ручной дуговой сварки, сварочный ток до 350 А |  |  |  | 4: маш.-ч; 5: 1.54; 7: 0.3291; 10: 33.57; 12: 11.05 | [26 empty] | Аппараты сварочные для ручной дуговой сварки, сварочный ток до 350 А
| 4 | М |  |  |  | 12: 1263.39 | [25 empty] | М
| 01.1.01.09-0026 | Шнур асбестовый общего назначения ШАОН, диаметр 8-10 мм |  |  |  | т | 0.0009 |  | 0.0001923 | 453122.24 | 1.25 | 566402.8 |  | 108.92 | [26 empty] | Шнур асбестовый общего назначения ШАОН, диаметр 8-10 мм
| 01.7.11.07-0227 | Электроды сварочные для сварки низколегированных и углеродистых сталей УОНИ 13/45, Э42А, диаметр 4-5 мм |  |  |  | кг | 0.45 |  | 0.096165 | 155.63 | 0.93 | 144.74 |  | 13.92 | [26 empty] | Электроды сварочные для сварки низколегированных и углеродистых сталей УОНИ 13/45, Э42А, диаметр 4-5 мм
| 01.7.15.03-0042 | Болты с гайками и шайбами строительные |  |  |  | кг | 15 |  | 3.2055 | 174.93 | 1.16 | 202.92 |  | 650.46 | [26 empty] | Болты с гайками и шайбами строительные
| 01.7.19.04-0031 | Прокладки резиновые (пластина техническая прессованная) |  |  |  | 4: кг; 5: 8; 7: 1.7096; 10: 225.71; 12: 385.87 | [26 empty] | Прокладки резиновые (пластина техническая прессованная)
| 14.5.04.03-0002 | Мастика герметизирующая нетвердеющая из синтетического каучука для заполнения и герметизации швов стеклянного ограждения теплиц |  |  |  | т | 0.005 |  | 0.0010685 | 56057.93 | 1.74 | 97540.8 |  | 104.22 | [26 empty] | Мастика герметизирующая нетвердеющая из синтетического каучука для заполнения и герметизации швов стеклянного ограждения теплиц
П,Н | 08.1.02.17 | Сетки в рамках |  |  |  | 4: м2; 5: 0; 7: 0 | [32 empty] | Сетки в рамках
Н | 19.1.01.02 | Воздуховоды металлические |  |  |  | 4: м2; 5: 100; 7: 21.37 | [32 empty] | Воздуховоды металлические
П,Н | 19.1.01.11 | Заглушки питометражных лючков |  |  |  | 4: шт; 5: 0; 7: 0 | [32 empty] | Заглушки питометражных лючков
П,Н | 19.1.01.11 | Крепления |  |  |  | 4: кг; 5: 0; 7: 0 | [32 empty] | Крепления
П,Н | 19.3.01.01 | Дроссель-клапаны в патрубке |  |  |  | 4: шт; 5: 0; 7: 0 | [32 empty] | Дроссель-клапаны в патрубке
П,Н | 19.3.02.07 | Шиберы |  |  |  | 4: шт; 5: 0; 7: 0 | [32 empty] | Шиберы
|  | Итого прямые затраты |  |  |  | 12: 19088.5 | [28 empty] | Итого прямые затраты
|  | ФОТ |  |  |  | 12: 17559.47 | [30 empty] | ФОТ
| Пр/812-016.0-1 | НР Сантехнические работы - внутренние (трубопроводы, водопровод, канализация, отопление, газоснабжение, вентиляция и кондиционирование воздуха) |  |  |  | 4: %; 5: 121; 7: 121; 12: 21246.96 | [30 empty] | НР Сантехнические работы - внутренние (трубопроводы, водопровод, канализация, отопление, газоснабжение, вентиляция и кондиционирование воздуха)
| Пр/774-016.0 | СП Сантехнические работы - внутренние (трубопроводы, водопровод, канализация, отопление, газоснабжение, вентиляция и кондиционирование воздуха) |  |  |  | 4: %; 5: 72; 7: 72; 12: 12642.82 | [30 empty] | СП Сантехнические работы - внутренние (трубопроводы, водопровод, канализация, отопление, газоснабжение, вентиляция и кондиционирование воздуха)
|  | Всего по позиции |  |  |  | 10: 247909.59; 12: 52978.28 | [31 empty] | Всего по позиции
156 | ТЦ_19.1.01.03_78_7810633389_09.04.2025_01_113.1 | Воздуховод с-н L=3000 (200 Система RAL 7009) |  |  |  | п.м. | 14 | 1 | 14 |  |  | 922.47 |  | 12914.58 | [24 empty] | Воздуховод с-н L=3000 (200 Система RAL 7009)
|  | Всего по позиции |  |  |  | 12: 12914.58 | [31 empty] | Всего по позиции
157 | ТЦ_19.1.01.03_47_4703140633_14.04.2025_01_94.2 | Воздуховод спирально-навивной оц.ст.0,8 ф200, L=3000, гк/гк |  |  |  | шт. | 6 | 1 | 6 |  |  | 1939.53 |  | 11637.18 | [24 empty] | Воздуховод спирально-навивной оц.ст.0,8 ф200, L=3000, гк/гк
|  | Всего по позиции |  |  |  | 12: 11637.18 | [31 empty] | Всего по позиции
158 | ТЦ_19.1.01.03_47_4703140633_14.04.2025_01_95.2 | Воздуховод спирально-навивной оц.ст.0,8 ф200, L=1000, гк/гк |  |  |  | шт. | 2 | 1 | 2 |  |  | 710.57 |  | 1421.14 | [24 empty] | Воздуховод спирально-навивной оц.ст.0,8 ф200, L=1000, гк/гк
|  | Всего по позиции |  |  |  | 12: 1421.14 | [31 empty] | Всего по позиции
159 | ФСБЦ-19.1.01.09-0141 | Изделия фасонные для воздуховодов из оцинкованной стали, толщина 0,5-0,55 мм, диаметр 200 мм |  |  |  | м2 | 1.49 | 1 | 1.49 | 723.75 | 1.06 | 767.18 |  | 1143.1 | [24 empty] | Изделия фасонные для воздуховодов из оцинкованной стали, толщина 0,5-0,55 мм, диаметр 200 мм
|  | Всего по позиции |  |  |  | 12: 1143.1 | [31 empty] | Всего по позиции
160 | ТЦ_19.1.01.09_78_7810633389_09.04.2025_01_114.1 | Отвод круглый 90° (200 Система RAL 7009) |  |  |  | шт. | 5 | 1 | 5 |  |  | 554.29 |  | 2771.45 | [24 empty] | Отвод круглый 90° (200 Система RAL 7009)
|  | Всего по позиции |  |  |  | 12: 2771.45 | [31 empty] | Всего по позиции
161 | ТЦ_19.1.01.09_78_7810633389_09.04.2025_01_115.1 | Отвод круглый 45° (200 Система RAL 7009) |  |  |  | шт. | 2 | 1 | 2 |  |  | 375.19 |  | 750.38 | [24 empty] | Отвод круглый 45° (200 Система RAL 7009)
|  | Всего по позиции |  |  |  | 12: 750.38 | [31 empty] | Всего по позиции
162 | ТЦ_19.1.01.09_47_4703140633_14.04.2025_01_97.2 | Переход оц.ст.0,6, ф250/ф200, L=300, Исп.1, нип/нип |  |  |  | шт. | 2 | 1 | 2 |  |  | 359.33 |  | 718.66 | [24 empty] | Переход оц.ст.0,6, ф250/ф200, L=300, Исп.1, нип/нип
|  | Всего по позиции |  |  |  | 12: 718.66 | [31 empty] | Всего по позиции
163 | ГЭСН20-02-009-01 | Установка зонтов над шахтами из листовой стали круглого сечения диаметром: 200 мм | [36 empty] | Установка зонтов над шахтами из листовой стали круглого сечения диаметром: 200 мм | bar: 4 to 7
| 1 | ОТ(ЗТ) |  |  |  | 4: чел.-ч; 7: 0.36; 12: 199.59 | [25 empty] | ОТ(ЗТ)
| 1-100-36 | Средний разряд работы 3,6 |  |  |  | 4: чел.-ч; 5: 0.36; 7: 0.36; 10: 554.41; 12: 199.59 | [26 empty] | Средний разряд работы 3,6
| 2 | ЭМ |  |  |  | 12: 8.05 | [25 empty] | ЭМ
|  | ОТм(ЗТм) |  |  |  | 4: чел.-ч; 7: 0.01; 12: 5.8 | [25 empty] | ОТм(ЗТм)
| 91.06.03-047 | Лебедки ручные и рычажные тяговым усилием 31,39 кН (3,2 т) |  |  |  | маш.-ч | 0.09 |  | 0.09 | 2.36 | 1.44 | 3.4 |  | 0.31 | [26 empty] | Лебедки ручные и рычажные тяговым усилием 31,39 кН (3,2 т)
| 91.14.02-001 | Автомобили бортовые, грузоподъемность до 5 т |  |  |  | 4: маш.-ч; 5: 0.01; 7: 0.01; 10: 606.12; 12: 6.06 | [26 empty] | Автомобили бортовые, грузоподъемность до 5 т
| 4-100-040 | ОТм(Зтм) Средний разряд машинистов 4 |  |  |  | 4: чел.-ч; 5: 0.01; 7: 0.01; 10: 580.39; 12: 5.8 | [27 empty] | ОТм(Зтм) Средний разряд машинистов 4
| 91.17.04-233 | Аппараты сварочные для ручной дуговой сварки, сварочный ток до 350 А |  |  |  | 4: маш.-ч; 5: 0.05; 7: 0.05; 10: 33.57; 12: 1.68 | [26 empty] | Аппараты сварочные для ручной дуговой сварки, сварочный ток до 350 А
| 4 | М |  |  |  | 12: 42.32 | [25 empty] | М
| 01.7.11.07-0227 | Электроды сварочные для сварки низколегированных и углеродистых сталей УОНИ 13/45, Э42А, диаметр 4-5 мм |  |  |  | кг | 0.04 |  | 0.04 | 155.63 | 0.93 | 144.74 |  | 5.79 | [26 empty] | Электроды сварочные для сварки низколегированных и углеродистых сталей УОНИ 13/45, Э42А, диаметр 4-5 мм
| 01.7.15.03-0042 | Болты с гайками и шайбами строительные |  |  |  | кг | 0.18 |  | 0.18 | 174.93 | 1.16 | 202.92 |  | 36.53 | [26 empty] | Болты с гайками и шайбами строительные
П,Н | 19.1.01.11 | Крепления |  |  |  | 4: кг; 5: 0; 7: 0 | [32 empty] | Крепления
Н | 19.2.02.01 | Зонты стальные вентиляционных систем | [44 empty] | Зонты стальные вентиляционных систем | bar: 4 to 5; 7
|  | Итого прямые затраты |  |  |  | 12: 255.76 | [28 empty] | Итого прямые затраты
163.1 | ФСБЦ-19.2.02.01-0001 | Зонт вентиляционных систем из листовой и сортовой стали, круглый, диаметр шахты 200 мм |  |  |  | шт | 1 |  | 1 | 366.05 | 1.4 | 512.47 |  | 512.47 | [26 empty] | Зонт вентиляционных систем из листовой и сортовой стали, круглый, диаметр шахты 200 мм
|  | ФОТ |  |  |  | 12: 205.39 | [30 empty] | ФОТ
| Пр/812-016.0-1 | НР Сантехнические работы - внутренние (трубопроводы, водопровод, канализация, отопление, газоснабжение, вентиляция и кондиционирование воздуха) |  |  |  | 4: %; 5: 121; 7: 121; 12: 248.52 | [30 empty] | НР Сантехнические работы - внутренние (трубопроводы, водопровод, канализация, отопление, газоснабжение, вентиляция и кондиционирование воздуха)
| Пр/774-016.0 | СП Сантехнические работы - внутренние (трубопроводы, водопровод, канализация, отопление, газоснабжение, вентиляция и кондиционирование воздуха) |  |  |  | 4: %; 5: 72; 7: 72; 12: 147.88 | [30 empty] | СП Сантехнические работы - внутренние (трубопроводы, водопровод, канализация, отопление, газоснабжение, вентиляция и кондиционирование воздуха)
|  | Всего по позиции |  |  |  | 10: 1164.63; 12: 1164.63 | [31 empty] | Всего по позиции
164 | ГЭСН20-02-005-01 | Установка заслонок воздушных и клапанов воздушных КВР с ручным приводом: диаметром до 250 мм | [36 empty] | Установка заслонок воздушных и клапанов воздушных КВР с ручным приводом: диаметром до 250 мм | bar: 4 to 7
| 1 | ОТ(ЗТ) |  |  |  | 4: чел.-ч; 7: 1.06; 12: 573.89 | [25 empty] | ОТ(ЗТ)
| 1-100-34 | Средний разряд работы 3,4 |  |  |  | 4: чел.-ч; 5: 1.06; 7: 1.06; 10: 541.41; 12: 573.89 | [26 empty] | Средний разряд работы 3,4
| 2 | ЭМ |  |  |  | 12: 6.98 | [25 empty] | ЭМ
|  | ОТм(ЗТм) |  |  |  | 4: чел.-ч; 7: 0.01; 12: 5.8 | [25 empty] | ОТм(ЗТм)
| 91.06.03-047 | Лебедки ручные и рычажные тяговым усилием 31,39 кН (3,2 т) |  |  |  | маш.-ч | 0.27 |  | 0.27 | 2.36 | 1.44 | 3.4 |  | 0.92 | [26 empty] | Лебедки ручные и рычажные тяговым усилием 31,39 кН (3,2 т)
| 91.14.02-001 | Автомобили бортовые, грузоподъемность до 5 т |  |  |  | 4: маш.-ч; 5: 0.01; 7: 0.01; 10: 606.12; 12: 6.06 | [26 empty] | Автомобили бортовые, грузоподъемность до 5 т
| 4-100-040 | ОТм(Зтм) Средний разряд машинистов 4 |  |  |  | 4: чел.-ч; 5: 0.01; 7: 0.01; 10: 580.39; 12: 5.8 | [27 empty] | ОТм(Зтм) Средний разряд машинистов 4
| 4 | М |  |  |  | 12: 166.98 | [25 empty] | М
| 01.7.15.03-0042 | Болты с гайками и шайбами строительные |  |  |  | кг | 0.2 |  | 0.2 | 174.93 | 1.16 | 202.92 |  | 40.58 | [26 empty] | Болты с гайками и шайбами строительные
| 01.7.19.04-0031 | Прокладки резиновые (пластина техническая прессованная) |  |  |  | 4: кг; 5: 0.56; 7: 0.56; 10: 225.71; 12: 126.4 | [26 empty] | Прокладки резиновые (пластина техническая прессованная)
Н | 19.3.01.02 | Заслонки унифицированные или клапаны | [44 empty] | Заслонки унифицированные или клапаны | bar: 4 to 5; 7
|  | Итого прямые затраты |  |  |  | 12: 753.65 | [28 empty] | Итого прямые затраты
|  | ФОТ |  |  |  | 12: 579.69 | [30 empty] | ФОТ
| Пр/812-016.0-1 | НР Сантехнические работы - внутренние (трубопроводы, водопровод, канализация, отопление, газоснабжение, вентиляция и кондиционирование воздуха) |  |  |  | 4: %; 5: 121; 7: 121; 12: 701.42 | [30 empty] | НР Сантехнические работы - внутренние (трубопроводы, водопровод, канализация, отопление, газоснабжение, вентиляция и кондиционирование воздуха)
| Пр/774-016.0 | СП Сантехнические работы - внутренние (трубопроводы, водопровод, канализация, отопление, газоснабжение, вентиляция и кондиционирование воздуха) |  |  |  | 4: %; 5: 72; 7: 72; 12: 417.38 | [30 empty] | СП Сантехнические работы - внутренние (трубопроводы, водопровод, канализация, отопление, газоснабжение, вентиляция и кондиционирование воздуха)
|  | Всего по позиции |  |  |  | 10: 1872.45; 12: 1872.45 | [31 empty] | Всего по позиции
165 | ФСБЦ-19.3.01.01-0025 | Дроссель-клапан в обечайке с сектором управления из тонколистовой оцинкованной и сортовой стали, круглый, диаметр 200 мм |  |  |  | шт | 1 | 1 | 1 | 342.33 | 1.28 | 438.18 |  | 438.18 | [24 empty] | Дроссель-клапан в обечайке с сектором управления из тонколистовой оцинкованной и сортовой стали, круглый, диаметр 200 мм
|  | Всего по позиции |  |  |  | 12: 438.18 | [31 empty] | Всего по позиции
166 | ГЭСНм30-01-137-01 | Клапан противопожарный | [36 empty] | Клапан противопожарный | bar: 4 to 7
| 1 | ОТ(ЗТ) |  |  |  | 4: чел.-ч; 7: 19.1; 12: 10961.49 | [25 empty] | ОТ(ЗТ)
| 1-100-39 | Средний разряд работы 3,9 |  |  |  | 4: чел.-ч; 5: 19.1; 7: 19.1; 10: 573.9; 12: 10961.49 | [26 empty] | Средний разряд работы 3,9
| 2 | ЭМ |  |  |  | 12: 413.67 | [25 empty] | ЭМ
|  | ОТм(ЗТм) |  |  |  | 4: чел.-ч; 7: 0.38; 12: 258.4 | [25 empty] | ОТм(ЗТм)
| 91.05.05-015 | Краны на автомобильном ходу, грузоподъемность 16 т |  |  |  | 4: маш.-ч; 5: 0.19; 7: 0.19; 10: 1561.06; 12: 296.6 | [26 empty] | Краны на автомобильном ходу, грузоподъемность 16 т
| 4-100-060 | ОТм(Зтм) Средний разряд машинистов 6 |  |  |  | 4: чел.-ч; 5: 0.19; 7: 0.19; 10: 779.63; 12: 148.13 | [27 empty] | ОТм(Зтм) Средний разряд машинистов 6
| 91.06.03-060 | Лебедки электрические тяговым усилием до 5,79 кН (0,59 т) |  |  |  | маш.-ч | 0.2 |  | 0.2 | 6.62 | 1.44 | 9.53 |  | 1.91 | [26 empty] | Лебедки электрические тяговым усилием до 5,79 кН (0,59 т)
| 91.14.02-001 | Автомобили бортовые, грузоподъемность до 5 т |  |  |  | 4: маш.-ч; 5: 0.19; 7: 0.19; 10: 606.12; 12: 115.16 | [26 empty] | Автомобили бортовые, грузоподъемность до 5 т
| 4-100-040 | ОТм(Зтм) Средний разряд машинистов 4 |  |  |  | 4: чел.-ч; 5: 0.19; 7: 0.19; 10: 580.39; 12: 110.27 | [27 empty] | ОТм(Зтм) Средний разряд машинистов 4
| 4 | М |  |  |  | 12: 162.34 | [25 empty] | М
| 01.7.15.03-0042 | Болты с гайками и шайбами строительные |  |  |  | кг | 0.8 |  | 0.8 | 174.93 | 1.16 | 202.92 |  | 162.34 | [26 empty] | Болты с гайками и шайбами строительные
Н | 999-0005 | Масса |  |  |  | 4: т; 5: 0.057; 7: 0.057 | [32 empty] | Масса
|  | Итого прямые затраты |  |  |  | 12: 11795.9 | [28 empty] | Итого прямые затраты
166.1 | 421/пр_2020_п.75_пп.а | Вспомогательные ненормируемые материальные ресурсы |  |  |  | 4: %; 5: 2; 7: 2; 12: 219.23 | [29 empty] | Вспомогательные ненормируемые материальные ресурсы
|  | ФОТ |  |  |  | 12: 11219.89 | [30 empty] | ФОТ
| Пр/812-072.0-1 | НР Оборудование зернохранилищ и предприятий по переработке зерна |  |  |  | 4: %; 5: 89; 7: 89; 12: 9985.7 | [30 empty] | НР Оборудование зернохранилищ и предприятий по переработке зерна
| Пр/774-072.0 | СП Оборудование зернохранилищ и предприятий по переработке зерна |  |  |  | 4: %; 5: 45; 7: 45; 12: 5048.95 | [30 empty] | СП Оборудование зернохранилищ и предприятий по переработке зерна
|  | Всего по позиции |  |  |  | 10: 27049.78; 12: 27049.78 | [31 empty] | Всего по позиции
167 О | ФСБЦ-69.2.02.05-0030 | Клапан противопожарный стальной круглый, с электроприводом и терморазмыкающим устройством, предел огнестойкости EI 90, диаметр 200 мм |  |  |  | шт | 1 | 1 | 1 | 11189.24 | 1.07 | 11972.49 |  | 11972.49 | [24 empty] | Клапан противопожарный стальной круглый, с электроприводом и терморазмыкающим устройством, предел огнестойкости EI 90, диаметр 200 мм
|  | Всего по позиции |  |  |  | 12: 11972.49 | [31 empty] | Всего по позиции
168 | ГЭСН26-02-008-04 | Огнезащитное покрытие воздуховодов пастовым составом с пределом огнестойкости: 1,5 часа, толщиной покрытия 8 мм |  |  |  | 4: 100 м2; 5: 0.16; 6: 1; 7: 0.16 | [24 empty] | Огнезащитное покрытие воздуховодов пастовым составом с пределом огнестойкости: 1,5 часа, толщиной покрытия 8 мм
| 1 | ОТ(ЗТ) |  |  |  | 4: чел.-ч; 7: 8.2736; 12: 4425.71 | [25 empty] | ОТ(ЗТ)
| 1-100-33 | Средний разряд работы 3,3 |  |  |  | 4: чел.-ч; 5: 51.71; 7: 8.2736; 10: 534.92; 12: 4425.71 | [26 empty] | Средний разряд работы 3,3
| 2 | ЭМ |  |  |  | 12: 155.03 | [25 empty] | ЭМ
|  | ОТм(ЗТм) |  |  |  | 4: чел.-ч; 7: 0.0256; 12: 13.71 | [25 empty] | ОТм(ЗТм)
| 91.06.05-012 | Автопогрузчики вилочные, грузоподъемность 1 т |  |  |  | 4: маш.-ч; 5: 0.05; 7: 0.008; 10: 439.97; 12: 3.52 | [26 empty] | Автопогрузчики вилочные, грузоподъемность 1 т
| 4-100-040 | ОТм(Зтм) Средний разряд машинистов 4 |  |  |  | 4: чел.-ч; 5: 0.05; 7: 0.008; 10: 580.39; 12: 4.64 | [27 empty] | ОТм(Зтм) Средний разряд машинистов 4
| 91.06.06-045 | Подъемники одномачтовые, грузоподъемность до 500 кг, высота подъема 15 м |  |  |  | маш.-ч | 0.11 |  | 0.0176 | 27.25 | 1.5 | 40.88 |  | 0.72 | [26 empty] | Подъемники одномачтовые, грузоподъемность до 500 кг, высота подъема 15 м
| 4-100-030 | ОТм(Зтм) Средний разряд машинистов 3 |  |  |  | 4: чел.-ч; 5: 0.11; 7: 0.0176; 10: 515.42; 12: 9.07 | [27 empty] | ОТм(Зтм) Средний разряд машинистов 3
| 91.18.01-011 | Компрессоры поршневые передвижные с электродвигателем, давление до 0,6 МПа (6 атм), производительность до 0,83 м3/мин |  |  |  | 4: маш.-ч; 5: 20.6; 7: 3.296; 10: 16.16; 12: 53.26 | [26 empty] | Компрессоры поршневые передвижные с электродвигателем, давление до 0,6 МПа (6 атм), производительность до 0,83 м3/мин
| 91.21.01-016 | Агрегаты шпатлево-окрасочные при работе от передвижных компрессорных установок |  |  |  | маш.-ч | 20.6 |  | 3.296 | 20.13 | 1.47 | 29.59 |  | 97.53 | [26 empty] | Агрегаты шпатлево-окрасочные при работе от передвижных компрессорных установок
| 4 | М |  |  |  | 12: 3796.64 | [25 empty] | М
| 01.7.03.04-0001 | Электроэнергия |  |  |  | 4: кВт-ч; 5: 0.882; 7: 0.14112; 10: 7.16; 12: 1.01 | [26 empty] | Электроэнергия
| 01.7.20.08-0051 | Ветошь хлопчатобумажная цветная |  |  |  | кг | 4.7 |  | 0.752 | 56.11 | 1.58 | 88.65 |  | 66.66 | [26 empty] | Ветошь хлопчатобумажная цветная
| 12.2.03.11-0023 | Ткань стеклянная конструкционная Т-11 |  |  |  | м2 | 110 |  | 17.6 | 207.61 | 0.9 | 186.85 |  | 3288.56 | [26 empty] | Ткань стеклянная конструкционная Т-11
| 14.5.09.11-0102 | Уайт-спирит |  |  |  | кг | 30.9 |  | 4.944 | 60.6 | 1.47 | 89.08 |  | 440.41 | [26 empty] | Уайт-спирит
Н | 14.2.02.11 | Составы огнезащитные |  |  |  | 4: т; 5: 1.2; 7: 0.192 | [32 empty] | Составы огнезащитные
|  | Итого прямые затраты |  |  |  | 12: 8391.09 | [28 empty] | Итого прямые затраты
168.1 | ФСБЦ-14.2.02.11-0028 | Состав огнезащитный для увеличения предела огнестойкости систем дымоудаления воздуховодов от 60 до 180 минут |  |  |  | кг | 1200 |  | 192 | 133.78 | 1.5 | 200.67 |  | 38528.64 | [26 empty] | Состав огнезащитный для увеличения предела огнестойкости систем дымоудаления воздуховодов от 60 до 180 минут
|  | ФОТ |  |  |  | 12: 4439.42 | [30 empty] | ФОТ
| Пр/812-020.0-1 | НР Теплоизоляционные работы |  |  |  | 4: %; 5: 97; 7: 97; 12: 4306.24 | [30 empty] | НР Теплоизоляционные работы
| Пр/774-020.0 | СП Теплоизоляционные работы |  |  |  | 4: %; 5: 55; 7: 55; 12: 2441.68 | [30 empty] | СП Теплоизоляционные работы
|  | Всего по позиции |  |  |  | 10: 335422.81; 12: 53667.65 | [31 empty] | Всего по позиции
Система П2 | [37 empty] | Система П2
169 | ГЭСН20-02-006-08 | Установка заслонок воздушных и клапанов воздушных КВР с электрическим или пневматическим приводом: периметром до 2400 мм | [36 empty] | Установка заслонок воздушных и клапанов воздушных КВР с электрическим или пневматическим приводом: периметром до 2400 мм | bar: 4 to 7
| 1 | ОТ(ЗТ) |  |  |  | 4: чел.-ч; 7: 2; 12: 1082.82 | [25 empty] | ОТ(ЗТ)
| 1-100-34 | Средний разряд работы 3,4 |  |  |  | 4: чел.-ч; 5: 2; 7: 2; 10: 541.41; 12: 1082.82 | [26 empty] | Средний разряд работы 3,4
| 2 | ЭМ |  |  |  | 12: 29.43 | [25 empty] | ЭМ
|  | ОТм(ЗТм) |  |  |  | 4: чел.-ч; 7: 0.03; 12: 19.41 | [25 empty] | ОТм(ЗТм)
| 91.05.05-015 | Краны на автомобильном ходу, грузоподъемность 16 т |  |  |  | 4: маш.-ч; 5: 0.01; 7: 0.01; 10: 1561.06; 12: 15.61 | [26 empty] | Краны на автомобильном ходу, грузоподъемность 16 т
| 4-100-060 | ОТм(Зтм) Средний разряд машинистов 6 |  |  |  | 4: чел.-ч; 5: 0.01; 7: 0.01; 10: 779.63; 12: 7.8 | [27 empty] | ОТм(Зтм) Средний разряд машинистов 6
| 91.06.03-047 | Лебедки ручные и рычажные тяговым усилием 31,39 кН (3,2 т) |  |  |  | маш.-ч | 0.5 |  | 0.5 | 2.36 | 1.44 | 3.4 |  | 1.7 | [26 empty] | Лебедки ручные и рычажные тяговым усилием 31,39 кН (3,2 т)
| 91.14.02-001 | Автомобили бортовые, грузоподъемность до 5 т |  |  |  | 4: маш.-ч; 5: 0.02; 7: 0.02; 10: 606.12; 12: 12.12 | [26 empty] | Автомобили бортовые, грузоподъемность до 5 т
| 4-100-040 | ОТм(Зтм) Средний разряд машинистов 4 |  |  |  | 4: чел.-ч; 5: 0.02; 7: 0.02; 10: 580.39; 12: 11.61 | [27 empty] | ОТм(Зтм) Средний разряд машинистов 4
| 4 | М |  |  |  | 12: 338.46 | [25 empty] | М
| 01.7.15.03-0042 | Болты с гайками и шайбами строительные |  |  |  | кг | 0.5 |  | 0.5 | 174.93 | 1.16 | 202.92 |  | 101.46 | [26 empty] | Болты с гайками и шайбами строительные
| 01.7.19.04-0031 | Прокладки резиновые (пластина техническая прессованная) |  |  |  | 4: кг; 5: 1.05; 7: 1.05; 10: 225.71; 12: 237 | [26 empty] | Прокладки резиновые (пластина техническая прессованная)
Н | 19.3.01.02 | Заслонки унифицированные или клапаны | [44 empty] | Заслонки унифицированные или клапаны | bar: 4 to 5; 7
|  | Итого прямые затраты |  |  |  | 12: 1470.12 | [28 empty] | Итого прямые затраты
|  | ФОТ |  |  |  | 12: 1102.23 | [30 empty] | ФОТ
| Пр/812-016.0-1 | НР Сантехнические работы - внутренние (трубопроводы, водопровод, канализация, отопление, газоснабжение, вентиляция и кондиционирование воздуха) |  |  |  | 4: %; 5: 121; 7: 121; 12: 1333.7 | [30 empty] | НР Сантехнические работы - внутренние (трубопроводы, водопровод, канализация, отопление, газоснабжение, вентиляция и кондиционирование воздуха)
| Пр/774-016.0 | СП Сантехнические работы - внутренние (трубопроводы, водопровод, канализация, отопление, газоснабжение, вентиляция и кондиционирование воздуха) |  |  |  | 4: %; 5: 72; 7: 72; 12: 793.61 | [30 empty] | СП Сантехнические работы - внутренние (трубопроводы, водопровод, канализация, отопление, газоснабжение, вентиляция и кондиционирование воздуха)
|  | Всего по позиции |  |  |  | 10: 3597.43; 12: 3597.43 | [31 empty] | Всего по позиции
170 О | ТЦ_69.3.01.03_77_7718915896_04.06.2025_01_37.1 | Привод PFS 02/230.DT (для засл. прит. канала) |  |  |  | шт. | 1 | 1 | 1 |  |  | 12333.75 |  | 12333.75 | [24 empty] | Привод PFS 02/230.DT (для засл. прит. канала)
|  | Всего по позиции |  |  |  | 12: 12333.75 | [31 empty] | Всего по позиции
171 | ТЦ_19.3.01.04_77_7718915896_04.06.2025_01_28.1 | Заслонка регулирующая КСН 200 |  |  |  | шт. | 1 | 1 | 1 |  |  | 3267.92 |  | 3267.92 | [24 empty] | Заслонка регулирующая КСН 200
|  | Всего по позиции |  |  |  | 12: 3267.92 | [31 empty] | Всего по позиции
172 | ТЦ_19.3.02.08_77_7718915896_04.06.2025_01_22.1 | Подставка под привод РР |  |  |  | шт. | 1 | 1 | 1 |  |  | 412.08 |  | 412.08 | [24 empty] | Подставка под привод РР
|  | Всего по позиции |  |  |  | 12: 412.08 | [31 empty] | Всего по позиции
173 | ГЭСНм11-02-001-01 | Прибор, устанавливаемый на резьбовых соединениях, масса: до 1,5 кг |  |  |  | 4: шт; 5: 3; 6: 1; 7: 3 | [24 empty] | Прибор, устанавливаемый на резьбовых соединениях, масса: до 1,5 кг
| 1 | ОТ(ЗТ) |  |  |  | 4: чел.-ч; 7: 3.09; 12: 1846.95 | [25 empty] | ОТ(ЗТ)
| 1-100-42 | Средний разряд работы 4,2 |  |  |  | 4: чел.-ч; 5: 1.03; 7: 3.09; 10: 597.72; 12: 1846.95 | [26 empty] | Средний разряд работы 4,2
| 4 | М |  |  |  | 12: 16.99 | [25 empty] | М
| 01.1.02.08-1040 | Лист паронитовый марки ПМБ (ПОН-А, ПОН-Б), толщина от 0,4 до 5 мм |  |  |  | кг | 0.042 |  | 0.126 | 137.59 | 0.98 | 134.84 |  | 16.99 | [26 empty] | Лист паронитовый марки ПМБ (ПОН-А, ПОН-Б), толщина от 0,4 до 5 мм
|  | Итого прямые затраты |  |  |  | 12: 1863.94 | [28 empty] | Итого прямые затраты
173.1 | 421/пр_2020_п.75_пп.а | Вспомогательные ненормируемые материальные ресурсы |  |  |  | 4: %; 5: 2; 7: 2; 12: 36.94 | [29 empty] | Вспомогательные ненормируемые материальные ресурсы
|  | ФОТ |  |  |  | 12: 1846.95 | [30 empty] | ФОТ
| Пр/812-053.0-1 | НР Приборы, средства автоматизации и вычислительной техники |  |  |  | 4: %; 5: 90; 7: 90; 12: 1662.26 | [30 empty] | НР Приборы, средства автоматизации и вычислительной техники
| Пр/774-053.0 | СП Приборы, средства автоматизации и вычислительной техники |  |  |  | 4: %; 5: 46; 7: 46; 12: 849.6 | [30 empty] | СП Приборы, средства автоматизации и вычислительной техники
|  | Всего по позиции |  |  |  | 10: 1470.91; 12: 4412.74 | [31 empty] | Всего по позиции
174 О | ТЦ_63.4.03.01_77_7718915896_04.06.2025_01_34.1 | Датчик температуры канальный ARK-3S (дтк на приток.) |  |  |  | шт. | 1 | 1 | 1 |  |  | 6717.92 |  | 6717.92 | [24 empty] | Датчик температуры канальный ARK-3S (дтк на приток.)
|  | Всего по позиции |  |  |  | 12: 6717.92 | [31 empty] | Всего по позиции
175 О | ТЦ_63.4.03.01_77_7718915896_04.06.2025_01_35.1 | Датчик перепада давления 20-200 Pa DVL-200 (дпд на прит. вент.) |  |  |  | шт. | 1 | 1 | 1 |  |  | 5060 |  | 5060 | [24 empty] | Датчик перепада давления 20-200 Pa DVL-200 (дпд на прит. вент.)
|  | Всего по позиции |  |  |  | 12: 5060 | [31 empty] | Всего по позиции
176 О | ТЦ_63.4.03.01_77_7718915896_04.06.2025_01_36.1 | Датчик перепада давления 20-200 Pa DVL-200 (дпд на прит. фильтр) |  |  |  | шт. | 1 | 1 | 1 |  |  | 5060 |  | 5060 | [24 empty] | Датчик перепада давления 20-200 Pa DVL-200 (дпд на прит. фильтр)
|  | Всего по позиции |  |  |  | 12: 5060 | [31 empty] | Всего по позиции
177 | ГЭСНм08-03-572-03 | Блок управления шкафного исполнения или распределительный пункт (шкаф), устанавливаемый: на стене, высота и ширина до 600х600 мм | [36 empty] | Блок управления шкафного исполнения или распределительный пункт (шкаф), устанавливаемый: на стене, высота и ширина до 600х600 мм | bar: 4 to 7
| 1 | ОТ(ЗТ) |  |  |  | 4: чел.-ч; 7: 2.06; 12: 1231.3 | [25 empty] | ОТ(ЗТ)
| 1-100-42 | Средний разряд работы 4,2 |  |  |  | 4: чел.-ч; 5: 2.06; 7: 2.06; 10: 597.72; 12: 1231.3 | [26 empty] | Средний разряд работы 4,2
| 2 | ЭМ |  |  |  | 12: 217.21 | [25 empty] | ЭМ
|  | ОТм(ЗТм) |  |  |  | 4: чел.-ч; 7: 0.18; 12: 122.41 | [25 empty] | ОТм(ЗТм)
| 91.05.05-015 | Краны на автомобильном ходу, грузоподъемность 16 т |  |  |  | 4: маш.-ч; 5: 0.09; 7: 0.09; 10: 1561.06; 12: 140.5 | [26 empty] | Краны на автомобильном ходу, грузоподъемность 16 т
| 4-100-060 | ОТм(Зтм) Средний разряд машинистов 6 |  |  |  | 4: чел.-ч; 5: 0.09; 7: 0.09; 10: 779.63; 12: 70.17 | [27 empty] | ОТм(Зтм) Средний разряд машинистов 6
| 91.14.02-001 | Автомобили бортовые, грузоподъемность до 5 т |  |  |  | 4: маш.-ч; 5: 0.09; 7: 0.09; 10: 606.12; 12: 54.55 | [26 empty] | Автомобили бортовые, грузоподъемность до 5 т
| 4-100-040 | ОТм(Зтм) Средний разряд машинистов 4 |  |  |  | 4: чел.-ч; 5: 0.09; 7: 0.09; 10: 580.39; 12: 52.24 | [27 empty] | ОТм(Зтм) Средний разряд машинистов 4
| 91.17.04-233 | Аппараты сварочные для ручной дуговой сварки, сварочный ток до 350 А |  |  |  | 4: маш.-ч; 5: 0.66; 7: 0.66; 10: 33.57; 12: 22.16 | [26 empty] | Аппараты сварочные для ручной дуговой сварки, сварочный ток до 350 А
| 4 | М |  |  |  | 12: 2519.86 | [25 empty] | М
| 01.7.11.07-0227 | Электроды сварочные для сварки низколегированных и углеродистых сталей УОНИ 13/45, Э42А, диаметр 4-5 мм |  |  |  | кг | 0.15 |  | 0.15 | 155.63 | 0.93 | 144.74 |  | 21.71 | [26 empty] | Электроды сварочные для сварки низколегированных и углеродистых сталей УОНИ 13/45, Э42А, диаметр 4-5 мм
| 01.7.15.03-0042 | Болты с гайками и шайбами строительные |  |  |  | кг | 0.17 |  | 0.17 | 174.93 | 1.16 | 202.92 |  | 34.5 | [26 empty] | Болты с гайками и шайбами строительные
| 07.2.07.04-0007 | Конструкции стальные индивидуального изготовления из сортового проката |  |  |  | 4: т; 5: 0.015; 7: 0.015; 10: 164000.93; 12: 2460.01 | [26 empty] | Конструкции стальные индивидуального изготовления из сортового проката
| 14.4.02.04-0142 | Краска масляная МА-0115, мумия, сурик железный |  |  |  | кг | 0.03 |  | 0.03 | 79.88 | 1.52 | 121.42 |  | 3.64 | [26 empty] | Краска масляная МА-0115, мумия, сурик железный
|  | Итого прямые затраты |  |  |  | 12: 4090.78 | [28 empty] | Итого прямые затраты
177.1 | 421/пр_2020_п.75_пп.а | Вспомогательные ненормируемые материальные ресурсы |  |  |  | 4: %; 5: 2; 7: 2; 12: 24.63 | [29 empty] | Вспомогательные ненормируемые материальные ресурсы
|  | ФОТ |  |  |  | 12: 1353.71 | [30 empty] | ФОТ
| Пр/812-049.3-1 | НР Электротехнические установки на других объектах |  |  |  | 4: %; 5: 97; 7: 97; 12: 1313.1 | [30 empty] | НР Электротехнические установки на других объектах
| Пр/774-049.3 | СП Электротехнические установки на других объектах |  |  |  | 4: %; 5: 51; 7: 51; 12: 690.39 | [30 empty] | СП Электротехнические установки на других объектах
|  | Всего по позиции |  |  |  | 10: 6118.9; 12: 6118.9 | [31 empty] | Всего по позиции
178 | ТЦ_89.1.64.04_77_7718915896_04.06.2025_01_38.1 | Блок управления ACЕ А-9-11 п.2+В2 |  |  |  | шт. | 1 | 1 | 1 |  |  | 111914.17 |  | 111914.17 | [24 empty] | Блок управления ACЕ А-9-11 п.2+В2
|  | Всего по позиции |  |  |  | 12: 111914.17 | [31 empty] | Всего по позиции
179 | ГЭСН20-05-001-01 | Установка фильтров ячейковых |  |  |  | 4: м2; 5: 0.06; 6: 1; 7: 0.06 | [24 empty] | Установка фильтров ячейковых
| 1 | ОТ(ЗТ) |  |  |  | 4: чел.-ч; 7: 0.228; 12: 129.37 | [25 empty] | ОТ(ЗТ)
| 1-100-38 | Средний разряд работы 3,8 |  |  |  | 4: чел.-ч; 5: 3.8; 7: 0.228; 10: 567.4; 12: 129.37 | [26 empty] | Средний разряд работы 3,8
| 2 | ЭМ |  |  |  | 12: 1.66 | [25 empty] | ЭМ
|  | ОТм(ЗТм) |  |  |  | 4: чел.-ч; 7: 0.0024; 12: 1.39 | [25 empty] | ОТм(ЗТм)
| 91.06.03-047 | Лебедки ручные и рычажные тяговым усилием 31,39 кН (3,2 т) |  |  |  | маш.-ч | 1.03 |  | 0.0618 | 2.36 | 1.44 | 3.4 |  | 0.21 | [26 empty] | Лебедки ручные и рычажные тяговым усилием 31,39 кН (3,2 т)
| 91.14.02-001 | Автомобили бортовые, грузоподъемность до 5 т |  |  |  | 4: маш.-ч; 5: 0.04; 7: 0.0024; 10: 606.12; 12: 1.45 | [26 empty] | Автомобили бортовые, грузоподъемность до 5 т
| 4-100-040 | ОТм(Зтм) Средний разряд машинистов 4 |  |  |  | 4: чел.-ч; 5: 0.04; 7: 0.0024; 10: 580.39; 12: 1.39 | [27 empty] | ОТм(Зтм) Средний разряд машинистов 4
| 4 | М |  |  |  | 12: 36.5 | [25 empty] | М
| 01.3.04.03-0003 | Масло индустриальное И-20А |  |  |  | л | 5.8427 |  | 0.35056 | 101.21 | 0.98 | 99.19 |  | 34.77 | [26 empty] | Масло индустриальное И-20А
| 01.7.15.03-0042 | Болты с гайками и шайбами строительные |  |  |  | кг | 0.12 |  | 0.0072 | 174.93 | 1.16 | 202.92 |  | 1.46 | [26 empty] | Болты с гайками и шайбами строительные
| 01.7.19.04-0031 | Прокладки резиновые (пластина техническая прессованная) |  |  |  | 4: кг; 5: 0.02; 7: 0.0012; 10: 225.71; 12: 0.27 | [26 empty] | Прокладки резиновые (пластина техническая прессованная)
П,Н | 19.3.03.05 | Фильтры воздушные ячейковые |  |  |  | 4: шт; 5: 0; 7: 0 | [32 empty] | Фильтры воздушные ячейковые
|  | Итого прямые затраты |  |  |  | 12: 168.92 | [28 empty] | Итого прямые затраты
|  | ФОТ |  |  |  | 12: 130.76 | [30 empty] | ФОТ
| Пр/812-016.0-1 | НР Сантехнические работы - внутренние (трубопроводы, водопровод, канализация, отопление, газоснабжение, вентиляция и кондиционирование воздуха) |  |  |  | 4: %; 5: 121; 7: 121; 12: 158.22 | [30 empty] | НР Сантехнические работы - внутренние (трубопроводы, водопровод, канализация, отопление, газоснабжение, вентиляция и кондиционирование воздуха)
| Пр/774-016.0 | СП Сантехнические работы - внутренние (трубопроводы, водопровод, канализация, отопление, газоснабжение, вентиляция и кондиционирование воздуха) |  |  |  | 4: %; 5: 72; 7: 72; 12: 94.15 | [30 empty] | СП Сантехнические работы - внутренние (трубопроводы, водопровод, канализация, отопление, газоснабжение, вентиляция и кондиционирование воздуха)
|  | Всего по позиции |  |  |  | 10: 7021.5; 12: 421.29 | [31 empty] | Всего по позиции
180 | ТЦ_19.3.03.03_77_7718915896_04.06.2025_01_26.1 | Фильтр карманный укороченнй KFC 200 |  |  |  | шт. | 1 | 1 | 1 |  |  | 4350.83 |  | 4350.83 | [24 empty] | Фильтр карманный укороченнй KFC 200
|  | Всего по позиции |  |  |  | 12: 4350.83 | [31 empty] | Всего по позиции
181 | ТЦ_19.3.03.03_77_7718915896_04.06.2025_01_27.1 | Вставка карманная фильтрующая KFC 200 |  |  |  | шт. | 1 | 1 | 1 |  |  | 977.5 |  | 977.5 | [24 empty] | Вставка карманная фильтрующая KFC 200
|  | Всего по позиции |  |  |  | 12: 977.5 | [31 empty] | Всего по позиции
182 | ГЭСН20-03-002-02 | Установка вентиляторов осевых массой: до 0,05 т | [36 empty] | Установка вентиляторов осевых массой: до 0,05 т | bar: 4 to 7
| 1 | ОТ(ЗТ) |  |  |  | 4: чел.-ч; 7: 4.96; 12: 2878.73 | [25 empty] | ОТ(ЗТ)
| 1-100-40 | Средний разряд работы 4,0 |  |  |  | 4: чел.-ч; 5: 4.96; 7: 4.96; 10: 580.39; 12: 2878.73 | [26 empty] | Средний разряд работы 4,0
| 2 | ЭМ |  |  |  | 12: 74.38 | [25 empty] | ЭМ
|  | ОТм(ЗТм) |  |  |  | 4: чел.-ч; 7: 0.1; 12: 60.04 | [25 empty] | ОТм(ЗТм)
| 91.05.05-015 | Краны на автомобильном ходу, грузоподъемность 16 т |  |  |  | 4: маш.-ч; 5: 0.01; 7: 0.01; 10: 1561.06; 12: 15.61 | [26 empty] | Краны на автомобильном ходу, грузоподъемность 16 т
| 4-100-060 | ОТм(Зтм) Средний разряд машинистов 6 |  |  |  | 4: чел.-ч; 5: 0.01; 7: 0.01; 10: 779.63; 12: 7.8 | [27 empty] | ОТм(Зтм) Средний разряд машинистов 6
| 91.06.03-047 | Лебедки ручные и рычажные тяговым усилием 31,39 кН (3,2 т) |  |  |  | маш.-ч | 1.24 |  | 1.24 | 2.36 | 1.44 | 3.4 |  | 4.22 | [26 empty] | Лебедки ручные и рычажные тяговым усилием 31,39 кН (3,2 т)
| 91.14.02-001 | Автомобили бортовые, грузоподъемность до 5 т |  |  |  | 4: маш.-ч; 5: 0.09; 7: 0.09; 10: 606.12; 12: 54.55 | [26 empty] | Автомобили бортовые, грузоподъемность до 5 т
| 4-100-040 | ОТм(Зтм) Средний разряд машинистов 4 |  |  |  | 4: чел.-ч; 5: 0.09; 7: 0.09; 10: 580.39; 12: 52.24 | [27 empty] | ОТм(Зтм) Средний разряд машинистов 4
| 4 | М |  |  |  | 12: 26.4 | [25 empty] | М
| 01.7.15.03-0042 | Болты с гайками и шайбами строительные |  |  |  | кг | 0.03 |  | 0.03 | 174.93 | 1.16 | 202.92 |  | 6.09 | [26 empty] | Болты с гайками и шайбами строительные
| 01.7.19.04-0031 | Прокладки резиновые (пластина техническая прессованная) |  |  |  | 4: кг; 5: 0.09; 7: 0.09; 10: 225.71; 12: 20.31 | [26 empty] | Прокладки резиновые (пластина техническая прессованная)
|  | Итого прямые затраты |  |  |  | 12: 3039.55 | [28 empty] | Итого прямые затраты
|  | ФОТ |  |  |  | 12: 2938.77 | [30 empty] | ФОТ
| Пр/812-016.0-1 | НР Сантехнические работы - внутренние (трубопроводы, водопровод, канализация, отопление, газоснабжение, вентиляция и кондиционирование воздуха) |  |  |  | 4: %; 5: 121; 7: 121; 12: 3555.91 | [30 empty] | НР Сантехнические работы - внутренние (трубопроводы, водопровод, канализация, отопление, газоснабжение, вентиляция и кондиционирование воздуха)
| Пр/774-016.0 | СП Сантехнические работы - внутренние (трубопроводы, водопровод, канализация, отопление, газоснабжение, вентиляция и кондиционирование воздуха) |  |  |  | 4: %; 5: 72; 7: 72; 12: 2115.91 | [30 empty] | СП Сантехнические работы - внутренние (трубопроводы, водопровод, канализация, отопление, газоснабжение, вентиляция и кондиционирование воздуха)
|  | Всего по позиции |  |  |  | 10: 8711.37; 12: 8711.37 | [31 empty] | Всего по позиции
183 | ТЦ_19.4.02.02_77_7718915896_04.06.2025_01_31.1 | Вентилятор KVR 200/1 |  |  |  | шт. | 1 | 1 | 1 |  |  | 23843.33 |  | 23843.33 | [24 empty] | Вентилятор KVR 200/1
|  | Всего по позиции |  |  |  | 12: 23843.33 | [31 empty] | Всего по позиции
184 | ТЦ_19.1.01.11_77_7718915896_04.06.2025_01_32.1 | Хомут соединительный HTK 200 |  |  |  | шт. | 2 | 1 | 2 |  |  | 1542.92 |  | 3085.84 | [24 empty] | Хомут соединительный HTK 200
|  | Всего по позиции |  |  |  | 12: 3085.84 | [31 empty] | Всего по позиции
185 | ТЦ_20.2.06.05_77_7718915896_04.06.2025_01_33.1 | Кронштейн крепления вентилятора KKV 200 |  |  |  | шт. | 1 | 1 | 1 |  |  | 1887.92 |  | 1887.92 | [24 empty] | Кронштейн крепления вентилятора KKV 200
|  | Всего по позиции |  |  |  | 12: 1887.92 | [31 empty] | Всего по позиции
186 | ГЭСН20-02-015-05 | Установка шумоглушителей вентиляционных трубчатых типа: ГТП 1-5 сечением 400х400 мм |  |  |  | 4: шт; 5: 2; 6: 1; 7: 2 | [24 empty] | Установка шумоглушителей вентиляционных трубчатых типа: ГТП 1-5 сечением 400х400 мм
| 1 | ОТ(ЗТ) |  |  |  | 4: чел.-ч; 7: 3.64; 12: 1947.11 | [25 empty] | ОТ(ЗТ)
| 1-100-33 | Средний разряд работы 3,3 |  |  |  | 4: чел.-ч; 5: 1.82; 7: 3.64; 10: 534.92; 12: 1947.11 | [26 empty] | Средний разряд работы 3,3
| 2 | ЭМ |  |  |  | 12: 27.37 | [25 empty] | ЭМ
|  | ОТм(ЗТм) |  |  |  | 4: чел.-ч; 7: 0.04; 12: 23.22 | [25 empty] | ОТм(ЗТм)
| 91.06.03-047 | Лебедки ручные и рычажные тяговым усилием 31,39 кН (3,2 т) |  |  |  | маш.-ч | 0.46 |  | 0.92 | 2.36 | 1.44 | 3.4 |  | 3.13 | [26 empty] | Лебедки ручные и рычажные тяговым усилием 31,39 кН (3,2 т)
| 91.14.02-001 | Автомобили бортовые, грузоподъемность до 5 т |  |  |  | 4: маш.-ч; 5: 0.02; 7: 0.04; 10: 606.12; 12: 24.24 | [26 empty] | Автомобили бортовые, грузоподъемность до 5 т
| 4-100-040 | ОТм(Зтм) Средний разряд машинистов 4 |  |  |  | 4: чел.-ч; 5: 0.02; 7: 0.04; 10: 580.39; 12: 23.22 | [27 empty] | ОТм(Зтм) Средний разряд машинистов 4
| 4 | М |  |  |  | 12: 252.29 | [25 empty] | М
| 01.7.15.03-0042 | Болты с гайками и шайбами строительные |  |  |  | кг | 0.11 |  | 0.22 | 174.93 | 1.16 | 202.92 |  | 44.64 | [26 empty] | Болты с гайками и шайбами строительные
| 01.7.19.04-0031 | Прокладки резиновые (пластина техническая прессованная) |  |  |  | 4: кг; 5: 0.46; 7: 0.92; 10: 225.71; 12: 207.65 | [26 empty] | Прокладки резиновые (пластина техническая прессованная)
П,Н | 19.1.01.11 | Крепления |  |  |  | 4: кг; 5: 0; 7: 0 | [32 empty] | Крепления
Н | 19.4.02.02 | Шумоглушители трубчатые |  |  |  | 4: шт; 5: 1; 7: 2 | [32 empty] | Шумоглушители трубчатые
|  | Итого прямые затраты |  |  |  | 12: 2249.99 | [28 empty] | Итого прямые затраты
|  | ФОТ |  |  |  | 12: 1970.33 | [30 empty] | ФОТ
| Пр/812-016.0-1 | НР Сантехнические работы - внутренние (трубопроводы, водопровод, канализация, отопление, газоснабжение, вентиляция и кондиционирование воздуха) |  |  |  | 4: %; 5: 121; 7: 121; 12: 2384.1 | [30 empty] | НР Сантехнические работы - внутренние (трубопроводы, водопровод, канализация, отопление, газоснабжение, вентиляция и кондиционирование воздуха)
| Пр/774-016.0 | СП Сантехнические работы - внутренние (трубопроводы, водопровод, канализация, отопление, газоснабжение, вентиляция и кондиционирование воздуха) |  |  |  | 4: %; 5: 72; 7: 72; 12: 1418.64 | [30 empty] | СП Сантехнические работы - внутренние (трубопроводы, водопровод, канализация, отопление, газоснабжение, вентиляция и кондиционирование воздуха)
|  | Всего по позиции |  |  |  | 10: 3026.37; 12: 6052.73 | [31 empty] | Всего по позиции
187 | ТЦ_19.4.02.02_77_7718915896_04.06.2025_01_30.1 | Шумоглушитель KNK 200/6 |  |  |  | шт. | 2 | 1 | 2 |  |  | 10426.67 |  | 20853.34 | [24 empty] | Шумоглушитель KNK 200/6
|  | Всего по позиции |  |  |  | 12: 20853.34 | [31 empty] | Всего по позиции
188 | ГЭСН20-04-002-01 | Установка калориферов массой: до 0,1 т | [36 empty] | Установка калориферов массой: до 0,1 т | bar: 4 to 7
| 1 | ОТ(ЗТ) |  |  |  | 4: чел.-ч; 7: 4.87; 12: 2510.1 | [25 empty] | ОТ(ЗТ)
| 1-100-30 | Средний разряд работы 3,0 |  |  |  | 4: чел.-ч; 5: 4.87; 7: 4.87; 10: 515.42; 12: 2510.1 | [26 empty] | Средний разряд работы 3,0
| 2 | ЭМ |  |  |  | 12: 88.34 | [25 empty] | ЭМ
|  | ОТм(ЗТм) |  |  |  | 4: чел.-ч; 7: 0.08; 12: 52.41 | [25 empty] | ОТм(ЗТм)
| 91.05.05-015 | Краны на автомобильном ходу, грузоподъемность 16 т |  |  |  | 4: маш.-ч; 5: 0.03; 7: 0.03; 10: 1561.06; 12: 46.83 | [26 empty] | Краны на автомобильном ходу, грузоподъемность 16 т
| 4-100-060 | ОТм(Зтм) Средний разряд машинистов 6 |  |  |  | 4: чел.-ч; 5: 0.03; 7: 0.03; 10: 779.63; 12: 23.39 | [27 empty] | ОТм(Зтм) Средний разряд машинистов 6
| 91.06.03-047 | Лебедки ручные и рычажные тяговым усилием 31,39 кН (3,2 т) |  |  |  | маш.-ч | 1.22 |  | 1.22 | 2.36 | 1.44 | 3.4 |  | 4.15 | [26 empty] | Лебедки ручные и рычажные тяговым усилием 31,39 кН (3,2 т)
| 91.14.02-001 | Автомобили бортовые, грузоподъемность до 5 т |  |  |  | 4: маш.-ч; 5: 0.05; 7: 0.05; 10: 606.12; 12: 30.31 | [26 empty] | Автомобили бортовые, грузоподъемность до 5 т
| 4-100-040 | ОТм(Зтм) Средний разряд машинистов 4 |  |  |  | 4: чел.-ч; 5: 0.05; 7: 0.05; 10: 580.39; 12: 29.02 | [27 empty] | ОТм(Зтм) Средний разряд машинистов 4
| 91.17.04-233 | Аппараты сварочные для ручной дуговой сварки, сварочный ток до 350 А |  |  |  | 4: маш.-ч; 5: 0.21; 7: 0.21; 10: 33.57; 12: 7.05 | [26 empty] | Аппараты сварочные для ручной дуговой сварки, сварочный ток до 350 А
| 4 | М |  |  |  | 12: 737.97 | [25 empty] | М
| 01.1.02.08-0001 | Прокладки из паронита ПМБ, толщина 1 мм, диаметр 50 мм |  |  |  | 1000 шт | 0.002 |  | 0.002 | 7023.63 | 0.98 | 6883.16 |  | 13.77 | [26 empty] | Прокладки из паронита ПМБ, толщина 1 мм, диаметр 50 мм
| 01.7.11.07-0227 | Электроды сварочные для сварки низколегированных и углеродистых сталей УОНИ 13/45, Э42А, диаметр 4-5 мм |  |  |  | кг | 0.21 |  | 0.21 | 155.63 | 0.93 | 144.74 |  | 30.4 | [26 empty] | Электроды сварочные для сварки низколегированных и углеродистых сталей УОНИ 13/45, Э42А, диаметр 4-5 мм
| 01.7.15.03-0042 | Болты с гайками и шайбами строительные |  |  |  | кг | 0.26 |  | 0.26 | 174.93 | 1.16 | 202.92 |  | 52.76 | [26 empty] | Болты с гайками и шайбами строительные
| 23.8.03.11-0127 | Фланец стальной плоский приварной с соединительным выступом, марка стали 20, номинальное давление 1 МПа, номинальный диаметр 40 мм |  |  |  | 4: шт; 5: 2; 7: 2; 10: 320.52; 12: 641.04 | [26 empty] | Фланец стальной плоский приварной с соединительным выступом, марка стали 20, номинальное давление 1 МПа, номинальный диаметр 40 мм
|  | Итого прямые затраты |  |  |  | 12: 3388.82 | [28 empty] | Итого прямые затраты
|  | ФОТ |  |  |  | 12: 2562.51 | [30 empty] | ФОТ
| Пр/812-016.0-1 | НР Сантехнические работы - внутренние (трубопроводы, водопровод, канализация, отопление, газоснабжение, вентиляция и кондиционирование воздуха) |  |  |  | 4: %; 5: 121; 7: 121; 12: 3100.64 | [30 empty] | НР Сантехнические работы - внутренние (трубопроводы, водопровод, канализация, отопление, газоснабжение, вентиляция и кондиционирование воздуха)
| Пр/774-016.0 | СП Сантехнические работы - внутренние (трубопроводы, водопровод, канализация, отопление, газоснабжение, вентиляция и кондиционирование воздуха) |  |  |  | 4: %; 5: 72; 7: 72; 12: 1845.01 | [30 empty] | СП Сантехнические работы - внутренние (трубопроводы, водопровод, канализация, отопление, газоснабжение, вентиляция и кондиционирование воздуха)
|  | Всего по позиции |  |  |  | 10: 8334.47; 12: 8334.47 | [31 empty] | Всего по позиции
189 О | ТЦ_64.5.02.03_77_7718915896_04.06.2025_01_29.1 | Воздухонагреватель электрический КЕА 200/6 |  |  |  | шт. | 1 | 1 | 1 |  |  | 25999.58 |  | 25999.58 | [24 empty] | Воздухонагреватель электрический КЕА 200/6
|  | Всего по позиции |  |  |  | 12: 25999.58 | [31 empty] | Всего по позиции
190 | ГЭСНм11-03-001-01 | Приборы, устанавливаемые на металлоконструкциях, щитах и пультах, масса: до 5 кг | [36 empty] | Приборы, устанавливаемые на металлоконструкциях, щитах и пультах, масса: до 5 кг | bar: 4 to 7
| 1 | ОТ(ЗТ) |  |  |  | 4: чел.-ч; 7: 0.52; 12: 310.81 | [25 empty] | ОТ(ЗТ)
| 1-100-42 | Средний разряд работы 4,2 |  |  |  | 4: чел.-ч; 5: 0.52; 7: 0.52; 10: 597.72; 12: 310.81 | [26 empty] | Средний разряд работы 4,2
| 4 | М |  |  |  | 12: 6.28 | [25 empty] | М
| 01.7.15.03-0031 | Болты стальные оцинкованные с шестигранной головкой и оцинкованной шестигранной гайкой, диаметр резьбы болта и гайки М6, длина болта 12-60 мм |  |  |  | кг | 0.035 |  | 0.035 | 154.58 | 1.16 | 179.31 |  | 6.28 | [26 empty] | Болты стальные оцинкованные с шестигранной головкой и оцинкованной шестигранной гайкой, диаметр резьбы болта и гайки М6, длина болта 12-60 мм
|  | Итого прямые затраты |  |  |  | 12: 317.09 | [28 empty] | Итого прямые затраты
190.1 | 421/пр_2020_п.75_пп.а | Вспомогательные ненормируемые материальные ресурсы |  |  |  | 4: %; 5: 2; 7: 2; 12: 6.22 | [29 empty] | Вспомогательные ненормируемые материальные ресурсы
|  | ФОТ |  |  |  | 12: 310.81 | [30 empty] | ФОТ
| Пр/812-053.0-1 | НР Приборы, средства автоматизации и вычислительной техники |  |  |  | 4: %; 5: 90; 7: 90; 12: 279.73 | [30 empty] | НР Приборы, средства автоматизации и вычислительной техники
| Пр/774-053.0 | СП Приборы, средства автоматизации и вычислительной техники |  |  |  | 4: %; 5: 46; 7: 46; 12: 142.97 | [30 empty] | СП Приборы, средства автоматизации и вычислительной техники
|  | Всего по позиции |  |  |  | 10: 746.01; 12: 746.01 | [31 empty] | Всего по позиции
191 О | ТЦ_64.4.02.04_77_7718915896_04.06.2025_01_24.1 | Регулятор скорости STY-1.5 |  |  |  | шт. | 1 | 1 | 1 |  |  | 8002.08 |  | 8002.08 | [24 empty] | Регулятор скорости STY-1.5
|  | Всего по позиции |  |  |  | 12: 8002.08 | [31 empty] | Всего по позиции
192 | ГЭСН20-01-001-01 | Прокладка воздуховодов из листовой оцинкованной стали и алюминия класса Н (нормальные) толщиной: 0,5 мм, диаметром до 200 мм |  |  |  | 4: 100 м2; 5: 0.1131; 6: 1; 7: 0.1131 | [24 empty] | Прокладка воздуховодов из листовой оцинкованной стали и алюминия класса Н (нормальные) толщиной: 0,5 мм, диаметром до 200 мм
| 1 | ОТ(ЗТ) |  |  |  | 4: чел.-ч; 7: 17.4174; 12: 9203.7 | [25 empty] | ОТ(ЗТ)
| 1-100-32 | Средний разряд работы 3,2 |  |  |  | 4: чел.-ч; 5: 154; 7: 17.4174; 10: 528.42; 12: 9203.7 | [26 empty] | Средний разряд работы 3,2
| 2 | ЭМ |  |  |  | 12: 140.59 | [25 empty] | ЭМ
|  | ОТм(ЗТм) |  |  |  | 4: чел.-ч; 7: 0.13572; 12: 89.58 | [25 empty] | ОТм(ЗТм)
| 91.05.05-015 | Краны на автомобильном ходу, грузоподъемность 16 т |  |  |  | 4: маш.-ч; 5: 0.48; 7: 0.054288; 10: 1561.06; 12: 84.75 | [26 empty] | Краны на автомобильном ходу, грузоподъемность 16 т
| 4-100-060 | ОТм(Зтм) Средний разряд машинистов 6 |  |  |  | 4: чел.-ч; 5: 0.48; 7: 0.054288; 10: 779.63; 12: 42.32 | [27 empty] | ОТм(Зтм) Средний разряд машинистов 6
| 91.06.03-055 | Лебедки электрические тяговым усилием 19,62 кН (2 т) |  |  |  | маш.-ч | 0.34 |  | 0.038454 | 11.45 | 1.44 | 16.49 |  | 0.63 | [26 empty] | Лебедки электрические тяговым усилием 19,62 кН (2 т)
| 91.14.02-001 | Автомобили бортовые, грузоподъемность до 5 т |  |  |  | 4: маш.-ч; 5: 0.72; 7: 0.081432; 10: 606.12; 12: 49.36 | [26 empty] | Автомобили бортовые, грузоподъемность до 5 т
| 4-100-040 | ОТм(Зтм) Средний разряд машинистов 4 |  |  |  | 4: чел.-ч; 5: 0.72; 7: 0.081432; 10: 580.39; 12: 47.26 | [27 empty] | ОТм(Зтм) Средний разряд машинистов 4
| 91.17.04-233 | Аппараты сварочные для ручной дуговой сварки, сварочный ток до 350 А |  |  |  | 4: маш.-ч; 5: 1.54; 7: 0.17417; 10: 33.57; 12: 5.85 | [26 empty] | Аппараты сварочные для ручной дуговой сварки, сварочный ток до 350 А
| 4 | М |  |  |  | 12: 668.66 | [25 empty] | М
| 01.1.01.09-0026 | Шнур асбестовый общего назначения ШАОН, диаметр 8-10 мм |  |  |  | т | 0.0009 |  | 0.0001018 | 453122.24 | 1.25 | 566402.8 |  | 57.66 | [26 empty] | Шнур асбестовый общего назначения ШАОН, диаметр 8-10 мм
| 01.7.11.07-0227 | Электроды сварочные для сварки низколегированных и углеродистых сталей УОНИ 13/45, Э42А, диаметр 4-5 мм |  |  |  | кг | 0.45 |  | 0.050895 | 155.63 | 0.93 | 144.74 |  | 7.37 | [26 empty] | Электроды сварочные для сварки низколегированных и углеродистых сталей УОНИ 13/45, Э42А, диаметр 4-5 мм
| 01.7.15.03-0042 | Болты с гайками и шайбами строительные |  |  |  | кг | 15 |  | 1.6965 | 174.93 | 1.16 | 202.92 |  | 344.25 | [26 empty] | Болты с гайками и шайбами строительные
| 01.7.19.04-0031 | Прокладки резиновые (пластина техническая прессованная) |  |  |  | 4: кг; 5: 8; 7: 0.9048; 10: 225.71; 12: 204.22 | [26 empty] | Прокладки резиновые (пластина техническая прессованная)
| 14.5.04.03-0002 | Мастика герметизирующая нетвердеющая из синтетического каучука для заполнения и герметизации швов стеклянного ограждения теплиц |  |  |  | т | 0.005 |  | 0.0005655 | 56057.93 | 1.74 | 97540.8 |  | 55.16 | [26 empty] | Мастика герметизирующая нетвердеющая из синтетического каучука для заполнения и герметизации швов стеклянного ограждения теплиц
П,Н | 08.1.02.17 | Сетки в рамках |  |  |  | 4: м2; 5: 0; 7: 0 | [32 empty] | Сетки в рамках
Н | 19.1.01.02 | Воздуховоды металлические |  |  |  | 4: м2; 5: 100; 7: 11.31 | [32 empty] | Воздуховоды металлические
П,Н | 19.1.01.11 | Заглушки питометражных лючков |  |  |  | 4: шт; 5: 0; 7: 0 | [32 empty] | Заглушки питометражных лючков
П,Н | 19.1.01.11 | Крепления |  |  |  | 4: кг; 5: 0; 7: 0 | [32 empty] | Крепления
П,Н | 19.3.01.01 | Дроссель-клапаны в патрубке |  |  |  | 4: шт; 5: 0; 7: 0 | [32 empty] | Дроссель-клапаны в патрубке
П,Н | 19.3.02.07 | Шиберы |  |  |  | 4: шт; 5: 0; 7: 0 | [32 empty] | Шиберы
|  | Итого прямые затраты |  |  |  | 12: 10102.53 | [28 empty] | Итого прямые затраты
|  | ФОТ |  |  |  | 12: 9293.28 | [30 empty] | ФОТ
| Пр/812-016.0-1 | НР Сантехнические работы - внутренние (трубопроводы, водопровод, канализация, отопление, газоснабжение, вентиляция и кондиционирование воздуха) |  |  |  | 4: %; 5: 121; 7: 121; 12: 11244.87 | [30 empty] | НР Сантехнические работы - внутренние (трубопроводы, водопровод, канализация, отопление, газоснабжение, вентиляция и кондиционирование воздуха)
| Пр/774-016.0 | СП Сантехнические работы - внутренние (трубопроводы, водопровод, канализация, отопление, газоснабжение, вентиляция и кондиционирование воздуха) |  |  |  | 4: %; 5: 72; 7: 72; 12: 6691.16 | [30 empty] | СП Сантехнические работы - внутренние (трубопроводы, водопровод, канализация, отопление, газоснабжение, вентиляция и кондиционирование воздуха)
|  | Всего по позиции |  |  |  | 10: 247909.46; 12: 28038.56 | [31 empty] | Всего по позиции
193 | ФСБЦ-19.1.01.03-0071 | Воздуховоды из оцинкованной стали, прямой участок, толщина 0,5 мм, диаметр до 200 мм |  |  |  | м2 | 3.52 | 1 | 3.52 | 716.11 | 1.06 | 759.08 |  | 2671.96 | [24 empty] | Воздуховоды из оцинкованной стали, прямой участок, толщина 0,5 мм, диаметр до 200 мм
|  | Всего по позиции |  |  |  | 12: 2671.96 | [31 empty] | Всего по позиции
194 | ТЦ_19.1.01.09_47_4703140633_14.04.2025_01_98.2 | Воздуховод спирально-навивной оц.ст.0,8 ф160, L=3000, гк/гк |  |  |  | шт. | 3 | 1 | 3 |  |  | 1552.21 |  | 4656.63 | [24 empty] | Воздуховод спирально-навивной оц.ст.0,8 ф160, L=3000, гк/гк
|  | Всего по позиции |  |  |  | 12: 4656.63 | [31 empty] | Всего по позиции
195 | ТЦ_19.1.01.09_47_4703140633_14.04.2025_01_99.2 | Воздуховод спирально-навивной оц.ст.0,8 ф160, L=2000, гк/гк |  |  |  | шт. | 2 | 1 | 2 |  |  | 1060.33 |  | 2120.66 | [24 empty] | Воздуховод спирально-навивной оц.ст.0,8 ф160, L=2000, гк/гк
|  | Всего по позиции |  |  |  | 12: 2120.66 | [31 empty] | Всего по позиции
196 | ТЦ_19.1.01.03_47_4703140633_14.04.2025_01_95.2 | Воздуховод спирально-навивной оц.ст.0,8 ф200, L=1000, гк/гк |  |  |  | шт. | 2 | 1 | 2 |  |  | 710.57 |  | 1421.14 | [24 empty] | Воздуховод спирально-навивной оц.ст.0,8 ф200, L=1000, гк/гк
|  | Всего по позиции |  |  |  | 12: 1421.14 | [31 empty] | Всего по позиции
197 | ФСБЦ-19.1.01.09-0140 | Изделия фасонные для воздуховодов из оцинкованной стали, толщина 0,5-0,55 мм, диаметр 160 мм |  |  |  | м2 | 0.21 | 1 | 0.21 | 723.75 | 1.06 | 767.18 |  | 161.11 | [24 empty] | Изделия фасонные для воздуховодов из оцинкованной стали, толщина 0,5-0,55 мм, диаметр 160 мм
|  | Всего по позиции |  |  |  | 12: 161.11 | [31 empty] | Всего по позиции
198 | ТЦ_19.1.01.09_47_4703140633_14.04.2025_01_107.2 | Отвод оц.ст.0,8, ф160, 45град., нип/нип |  |  |  | шт. | 1 | 1 | 1 |  |  | 254.04 |  | 254.04 | [24 empty] | Отвод оц.ст.0,8, ф160, 45град., нип/нип
|  | Всего по позиции |  |  |  | 12: 254.04 | [31 empty] | Всего по позиции
199 | ТЦ_19.1.01.09_47_4703140633_14.04.2025_01_103.2 | Отвод оц.ст.0,8, ф160, 90град., нип/нип |  |  |  | шт. | 2 | 1 | 2 |  |  | 363.02 |  | 726.04 | [24 empty] | Отвод оц.ст.0,8, ф160, 90град., нип/нип
|  | Всего по позиции |  |  |  | 12: 726.04 | [31 empty] | Всего по позиции
200 | ТЦ_19.1.01.09_47_4703140633_14.04.2025_01_96.2 | Отвод оц.ст.0,8, ф200, 90град., нип/нип |  |  |  | шт. | 1 | 1 | 1 |  |  | 464.63 |  | 464.63 | [24 empty] | Отвод оц.ст.0,8, ф200, 90град., нип/нип
|  | Всего по позиции |  |  |  | 12: 464.63 | [31 empty] | Всего по позиции
201 | ТЦ_19.1.01.09_78_7810593993_25.06.2025_01_119.1 | Тройник D/A*B е/ш20 (160 / 300 * 100) Оц_0_7 |  |  |  | шт. | 1 | 1 | 1 |  |  | 693.15 |  | 693.15 | [24 empty] | Тройник D/A*B е/ш20 (160 / 300 * 100) Оц_0_7
|  | Всего по позиции |  |  |  | 12: 693.15 | [31 empty] | Всего по позиции
202 | ТЦ_19.1.01.09_78_7810593993_25.06.2025_01_120.1 | Тройник D/A*B е/ш20 (160 / 300 * 100) Оц_0_8 |  |  |  | шт. | 1 | 1 | 1 |  |  | 771.81 |  | 771.81 | [24 empty] | Тройник D/A*B е/ш20 (160 / 300 * 100) Оц_0_8
|  | Всего по позиции |  |  |  | 12: 771.81 | [31 empty] | Всего по позиции
203 | ТЦ_19.1.01.09_47_4703140633_14.04.2025_01_106.2 | Переход оц.ст.0,8, ф200/ф160, L=300, Исп.1, нип/нип |  |  |  | шт. | 1 | 1 | 1 |  |  | 360.08 |  | 360.08 | [24 empty] | Переход оц.ст.0,8, ф200/ф160, L=300, Исп.1, нип/нип
|  | Всего по позиции |  |  |  | 12: 360.08 | [31 empty] | Всего по позиции
204 | ТЦ_19.1.01.09_47_4703140633_14.04.2025_01_69.2 | Заглушка оц.ст.0,5, ф160, нип |  |  |  | шт. | 1 | 1 | 1 |  |  | 111.93 |  | 111.93 | [24 empty] | Заглушка оц.ст.0,5, ф160, нип
|  | Всего по позиции |  |  |  | 12: 111.93 | [31 empty] | Всего по позиции
205 | ГЭСН20-02-002-01 | Установка решеток жалюзийных площадью в свету: до 0,5 м2 |  |  |  | 4: шт; 5: 2; 6: 1; 7: 2 | [24 empty] | Установка решеток жалюзийных площадью в свету: до 0,5 м2
| 1 | ОТ(ЗТ) |  |  |  | 4: чел.-ч; 7: 2.14; 12: 1158.62 | [25 empty] | ОТ(ЗТ)
| 1-100-34 | Средний разряд работы 3,4 |  |  |  | 4: чел.-ч; 5: 1.07; 7: 2.14; 10: 541.41; 12: 1158.62 | [26 empty] | Средний разряд работы 3,4
| 2 | ЭМ |  |  |  | 12: 18.83 | [25 empty] | ЭМ
|  | ОТм(ЗТм) |  |  |  | 4: чел.-ч; 7: 0.02; 12: 11.61 | [25 empty] | ОТм(ЗТм)
| 91.14.02-001 | Автомобили бортовые, грузоподъемность до 5 т |  |  |  | 4: маш.-ч; 5: 0.01; 7: 0.02; 10: 606.12; 12: 12.12 | [26 empty] | Автомобили бортовые, грузоподъемность до 5 т
| 4-100-040 | ОТм(Зтм) Средний разряд машинистов 4 |  |  |  | 4: чел.-ч; 5: 0.01; 7: 0.02; 10: 580.39; 12: 11.61 | [27 empty] | ОТм(Зтм) Средний разряд машинистов 4
| 91.17.04-233 | Аппараты сварочные для ручной дуговой сварки, сварочный ток до 350 А |  |  |  | 4: маш.-ч; 5: 0.1; 7: 0.2; 10: 33.57; 12: 6.71 | [26 empty] | Аппараты сварочные для ручной дуговой сварки, сварочный ток до 350 А
| 4 | М |  |  |  | 12: 78.77 | [25 empty] | М
| 01.7.03.04-0001 | Электроэнергия |  |  |  | 4: кВт-ч; 5: 0.1404; 7: 0.2808; 10: 7.16; 12: 2.01 | [26 empty] | Электроэнергия
| 01.7.11.07-0227 | Электроды сварочные для сварки низколегированных и углеродистых сталей УОНИ 13/45, Э42А, диаметр 4-5 мм |  |  |  | кг | 0.11 |  | 0.22 | 155.63 | 0.93 | 144.74 |  | 31.84 | [26 empty] | Электроды сварочные для сварки низколегированных и углеродистых сталей УОНИ 13/45, Э42А, диаметр 4-5 мм
| 04.3.01.09-0014 | Раствор готовый кладочный, цементный, М100 |  |  |  | м3 | 0.0003 |  | 0.0006 | 3778.62 | 1.3 | 4912.21 |  | 2.95 | [26 empty] | Раствор готовый кладочный, цементный, М100
| 08.4.03.02-0002 | Сталь арматурная горячекатаная гладкая, класс A-I, диаметр 6-22 мм |  |  |  | 4: т; 5: 0.00043; 7: 0.00086; 10: 48801.25; 12: 41.97 | [26 empty] | Сталь арматурная горячекатаная гладкая, класс A-I, диаметр 6-22 мм
Н | 19.2.03.09 | Решетки жалюзийные |  |  |  | 4: шт; 5: 1; 7: 2 | [32 empty] | Решетки жалюзийные
|  | Итого прямые затраты |  |  |  | 12: 1267.83 | [28 empty] | Итого прямые затраты
|  | ФОТ |  |  |  | 12: 1170.23 | [30 empty] | ФОТ
| Пр/812-016.0-1 | НР Сантехнические работы - внутренние (трубопроводы, водопровод, канализация, отопление, газоснабжение, вентиляция и кондиционирование воздуха) |  |  |  | 4: %; 5: 121; 7: 121; 12: 1415.98 | [30 empty] | НР Сантехнические работы - внутренние (трубопроводы, водопровод, канализация, отопление, газоснабжение, вентиляция и кондиционирование воздуха)
| Пр/774-016.0 | СП Сантехнические работы - внутренние (трубопроводы, водопровод, канализация, отопление, газоснабжение, вентиляция и кондиционирование воздуха) |  |  |  | 4: %; 5: 72; 7: 72; 12: 842.57 | [30 empty] | СП Сантехнические работы - внутренние (трубопроводы, водопровод, канализация, отопление, газоснабжение, вентиляция и кондиционирование воздуха)
|  | Всего по позиции |  |  |  | 10: 1763.19; 12: 3526.38 | [31 empty] | Всего по позиции
206 | ФСБЦ-19.2.03.02-0199 | Решетка вентиляционная жалюзийная регулируемая однорядная из алюминиевого профиля с порошковым покрытием, размеры 300х100 мм |  |  |  | шт | 2 | 1 | 2 | 513.26 | 1.41 | 723.7 |  | 1447.4 | [24 empty] | Решетка вентиляционная жалюзийная регулируемая однорядная из алюминиевого профиля с порошковым покрытием, размеры 300х100 мм
|  | Всего по позиции |  |  |  | 12: 1447.4 | [31 empty] | Всего по позиции
207 | ГЭСНм30-01-137-01 | Клапан противопожарный | [36 empty] | Клапан противопожарный | bar: 4 to 7
| 1 | ОТ(ЗТ) |  |  |  | 4: чел.-ч; 7: 19.1; 12: 10961.49 | [25 empty] | ОТ(ЗТ)
| 1-100-39 | Средний разряд работы 3,9 |  |  |  | 4: чел.-ч; 5: 19.1; 7: 19.1; 10: 573.9; 12: 10961.49 | [26 empty] | Средний разряд работы 3,9
| 2 | ЭМ |  |  |  | 12: 413.67 | [25 empty] | ЭМ
|  | ОТм(ЗТм) |  |  |  | 4: чел.-ч; 7: 0.38; 12: 258.4 | [25 empty] | ОТм(ЗТм)
| 91.05.05-015 | Краны на автомобильном ходу, грузоподъемность 16 т |  |  |  | 4: маш.-ч; 5: 0.19; 7: 0.19; 10: 1561.06; 12: 296.6 | [26 empty] | Краны на автомобильном ходу, грузоподъемность 16 т
| 4-100-060 | ОТм(Зтм) Средний разряд машинистов 6 |  |  |  | 4: чел.-ч; 5: 0.19; 7: 0.19; 10: 779.63; 12: 148.13 | [27 empty] | ОТм(Зтм) Средний разряд машинистов 6
| 91.06.03-060 | Лебедки электрические тяговым усилием до 5,79 кН (0,59 т) |  |  |  | маш.-ч | 0.2 |  | 0.2 | 6.62 | 1.44 | 9.53 |  | 1.91 | [26 empty] | Лебедки электрические тяговым усилием до 5,79 кН (0,59 т)
| 91.14.02-001 | Автомобили бортовые, грузоподъемность до 5 т |  |  |  | 4: маш.-ч; 5: 0.19; 7: 0.19; 10: 606.12; 12: 115.16 | [26 empty] | Автомобили бортовые, грузоподъемность до 5 т
| 4-100-040 | ОТм(Зтм) Средний разряд машинистов 4 |  |  |  | 4: чел.-ч; 5: 0.19; 7: 0.19; 10: 580.39; 12: 110.27 | [27 empty] | ОТм(Зтм) Средний разряд машинистов 4
| 4 | М |  |  |  | 12: 162.34 | [25 empty] | М
| 01.7.15.03-0042 | Болты с гайками и шайбами строительные |  |  |  | кг | 0.8 |  | 0.8 | 174.93 | 1.16 | 202.92 |  | 162.34 | [26 empty] | Болты с гайками и шайбами строительные
Н | 999-0005 | Масса |  |  |  | 4: т; 5: 0.057; 7: 0.057 | [32 empty] | Масса
|  | Итого прямые затраты |  |  |  | 12: 11795.9 | [28 empty] | Итого прямые затраты
207.1 | 421/пр_2020_п.75_пп.а | Вспомогательные ненормируемые материальные ресурсы |  |  |  | 4: %; 5: 2; 7: 2; 12: 219.23 | [29 empty] | Вспомогательные ненормируемые материальные ресурсы
|  | ФОТ |  |  |  | 12: 11219.89 | [30 empty] | ФОТ
| Пр/812-072.0-1 | НР Оборудование зернохранилищ и предприятий по переработке зерна |  |  |  | 4: %; 5: 89; 7: 89; 12: 9985.7 | [30 empty] | НР Оборудование зернохранилищ и предприятий по переработке зерна
| Пр/774-072.0 | СП Оборудование зернохранилищ и предприятий по переработке зерна |  |  |  | 4: %; 5: 45; 7: 45; 12: 5048.95 | [30 empty] | СП Оборудование зернохранилищ и предприятий по переработке зерна
|  | Всего по позиции |  |  |  | 10: 27049.78; 12: 27049.78 | [31 empty] | Всего по позиции
208 О | ФСБЦ-69.2.02.05-0029 | Клапан противопожарный стальной круглый, с электроприводом и терморазмыкающим устройством, предел огнестойкости EI 90, диаметр 160 мм |  |  |  | шт | 1 | 1 | 1 | 10822.85 | 1.07 | 11580.45 |  | 11580.45 | [24 empty] | Клапан противопожарный стальной круглый, с электроприводом и терморазмыкающим устройством, предел огнестойкости EI 90, диаметр 160 мм
|  | Всего по позиции |  |  |  | 12: 11580.45 | [31 empty] | Всего по позиции
209 | ГЭСН26-02-007-01 | Огнезащитное покрытие воздуховодов комплексной огнезащитой на основе плит теплоизоляционных с пределом огнестойкости: 2,0 часа |  |  |  | 4: 100 м2; 5: 0.05; 6: 1; 7: 0.05 | [24 empty] | Огнезащитное покрытие воздуховодов комплексной огнезащитой на основе плит теплоизоляционных с пределом огнестойкости: 2,0 часа
| 1 | ОТ(ЗТ) |  |  |  | 4: чел.-ч; 7: 12.396; 12: 6469.72 | [25 empty] | ОТ(ЗТ)
| 1-100-31 | Средний разряд работы 3,1 |  |  |  | 4: чел.-ч; 5: 247.92; 7: 12.396; 10: 521.92; 12: 6469.72 | [26 empty] | Средний разряд работы 3,1
| 2 | ЭМ |  |  |  | 12: 220.41 | [25 empty] | ЭМ
|  | ОТм(ЗТм) |  |  |  | 4: чел.-ч; 7: 0.1175; 12: 68.2 | [25 empty] | ОТм(ЗТм)
| 91.06.03-060 | Лебедки электрические тяговым усилием до 5,79 кН (0,59 т) |  |  |  | маш.-ч | 1.68 |  | 0.084 | 6.62 | 1.44 | 9.53 |  | 0.8 | [26 empty] | Лебедки электрические тяговым усилием до 5,79 кН (0,59 т)
| 91.14.02-001 | Автомобили бортовые, грузоподъемность до 5 т |  |  |  | 4: маш.-ч; 5: 2.35; 7: 0.1175; 10: 606.12; 12: 71.22 | [26 empty] | Автомобили бортовые, грузоподъемность до 5 т
| 4-100-040 | ОТм(Зтм) Средний разряд машинистов 4 |  |  |  | 4: чел.-ч; 5: 2.35; 7: 0.1175; 10: 580.39; 12: 68.2 | [27 empty] | ОТм(Зтм) Средний разряд машинистов 4
| 91.18.01-011 | Компрессоры поршневые передвижные с электродвигателем, давление до 0,6 МПа (6 атм), производительность до 0,83 м3/мин |  |  |  | 4: маш.-ч; 5: 64.87; 7: 3.2435; 10: 16.16; 12: 52.41 | [26 empty] | Компрессоры поршневые передвижные с электродвигателем, давление до 0,6 МПа (6 атм), производительность до 0,83 м3/мин
| 91.21.01-016 | Агрегаты шпатлево-окрасочные при работе от передвижных компрессорных установок |  |  |  | маш.-ч | 64.87 |  | 3.2435 | 20.13 | 1.47 | 29.59 |  | 95.98 | [26 empty] | Агрегаты шпатлево-окрасочные при работе от передвижных компрессорных установок
| 4 | М |  |  |  | 12: 5719.47 | [25 empty] | М
| 01.7.03.01-0001 | Вода |  |  |  | м3 | 0.01 |  | 0.0005 | 35.71 | 1.2 | 42.85 |  | 0.02 | [26 empty] | Вода
| 01.7.20.08-0051 | Ветошь хлопчатобумажная цветная |  |  |  | кг | 10 |  | 0.5 | 56.11 | 1.58 | 88.65 |  | 44.33 | [26 empty] | Ветошь хлопчатобумажная цветная
| 08.1.02.17-0132 | Сетка стальная плетеная одинарная из проволоки без покрытия с квадратными ячейками, диаметр проволоки 1,4 мм, размер ячейки 12х12 мм |  |  |  | м2 | 121 |  | 6.05 | 203.85 | 1.09 | 222.2 |  | 1344.31 | [26 empty] | Сетка стальная плетеная одинарная из проволоки без покрытия с квадратными ячейками, диаметр проволоки 1,4 мм, размер ячейки 12х12 мм
| 08.3.02.01-0041 | Ленты стальные упаковочные, мягкие, нормальной точности по толщине и ширине 0,7х20-50 мм |  |  |  | т | 0.064 |  | 0.0032 | 89073.2 | 0.84 | 74821.49 |  | 239.43 | [26 empty] | Ленты стальные упаковочные, мягкие, нормальной точности по толщине и ширине 0,7х20-50 мм
| 12.2.05.05-0015 | Плиты из минеральной ваты на синтетическом связующем теплоизоляционные ППЖ-160, повышенной жесткости, плотность 151-170 кг/м3 |  |  |  | м3 | 6 |  | 0.3 | 9943.56 | 1.35 | 13423.81 |  | 4027.14 | [26 empty] | Плиты из минеральной ваты на синтетическом связующем теплоизоляционные ППЖ-160, повышенной жесткости, плотность 151-170 кг/м3
| 14.5.09.07-0022 | Растворитель № 646 |  |  |  | т | 0.013 |  | 0.00065 | 67231.42 | 1.47 | 98830.19 |  | 64.24 | [26 empty] | Растворитель № 646
Н | 14.2.02.11 | Состав огнезащитный |  |  |  | 4: т; 5: 0.72; 7: 0.036 | [32 empty] | Состав огнезащитный
|  | Итого прямые затраты |  |  |  | 12: 12477.8 | [28 empty] | Итого прямые затраты
|  | ФОТ |  |  |  | 12: 6537.92 | [30 empty] | ФОТ
| Пр/812-020.0-1 | НР Теплоизоляционные работы |  |  |  | 4: %; 5: 97; 7: 97; 12: 6341.78 | [30 empty] | НР Теплоизоляционные работы
| Пр/774-020.0 | СП Теплоизоляционные работы |  |  |  | 4: %; 5: 55; 7: 55; 12: 3595.86 | [30 empty] | СП Теплоизоляционные работы
|  | Всего по позиции |  |  |  | 10: 448308.8; 12: 22415.44 | [31 empty] | Всего по позиции
210 | ФСБЦ-12.2.04.01-0006 | Маты прошивные из базальтовых волокон кашированные алюминиевой фольгой с одной стороны, плотность 110 кг/м3, теплопроводность не более 0,032 Вт/(м*К), предельная температура изолируемой поверхности от -200 до +700 °C, толщина 16 мм |  |  |  | м2 | 5 | 1 | 5 |  |  | 701.12 |  | 3505.6 | [24 empty] | Маты прошивные из базальтовых волокон кашированные алюминиевой фольгой с одной стороны, плотность 110 кг/м3, теплопроводность не более 0,032 Вт/(м*К), предельная температура изолируемой поверхности от -200 до +700 °C, толщина 16 мм
|  | Всего по позиции |  |  |  | 12: 3505.6 | [31 empty] | Всего по позиции
211 | ГЭСН26-02-008-04 | Огнезащитное покрытие воздуховодов пастовым составом с пределом огнестойкости: 1,5 часа, толщиной покрытия 8 мм |  |  |  | 4: 100 м2; 5: 0.11; 6: 1; 7: 0.11 | [24 empty] | Огнезащитное покрытие воздуховодов пастовым составом с пределом огнестойкости: 1,5 часа, толщиной покрытия 8 мм
| 1 | ОТ(ЗТ) |  |  |  | 4: чел.-ч; 7: 5.6881; 12: 3042.68 | [25 empty] | ОТ(ЗТ)
| 1-100-33 | Средний разряд работы 3,3 |  |  |  | 4: чел.-ч; 5: 51.71; 7: 5.6881; 10: 534.92; 12: 3042.68 | [26 empty] | Средний разряд работы 3,3
| 2 | ЭМ |  |  |  | 12: 106.58 | [25 empty] | ЭМ
|  | ОТм(ЗТм) |  |  |  | 4: чел.-ч; 7: 0.0176; 12: 9.43 | [25 empty] | ОТм(ЗТм)
| 91.06.05-012 | Автопогрузчики вилочные, грузоподъемность 1 т |  |  |  | 4: маш.-ч; 5: 0.05; 7: 0.0055; 10: 439.97; 12: 2.42 | [26 empty] | Автопогрузчики вилочные, грузоподъемность 1 т
| 4-100-040 | ОТм(Зтм) Средний разряд машинистов 4 |  |  |  | 4: чел.-ч; 5: 0.05; 7: 0.0055; 10: 580.39; 12: 3.19 | [27 empty] | ОТм(Зтм) Средний разряд машинистов 4
| 91.06.06-045 | Подъемники одномачтовые, грузоподъемность до 500 кг, высота подъема 15 м |  |  |  | маш.-ч | 0.11 |  | 0.0121 | 27.25 | 1.5 | 40.88 |  | 0.49 | [26 empty] | Подъемники одномачтовые, грузоподъемность до 500 кг, высота подъема 15 м
| 4-100-030 | ОТм(Зтм) Средний разряд машинистов 3 |  |  |  | 4: чел.-ч; 5: 0.11; 7: 0.0121; 10: 515.42; 12: 6.24 | [27 empty] | ОТм(Зтм) Средний разряд машинистов 3
| 91.18.01-011 | Компрессоры поршневые передвижные с электродвигателем, давление до 0,6 МПа (6 атм), производительность до 0,83 м3/мин |  |  |  | 4: маш.-ч; 5: 20.6; 7: 2.266; 10: 16.16; 12: 36.62 | [26 empty] | Компрессоры поршневые передвижные с электродвигателем, давление до 0,6 МПа (6 атм), производительность до 0,83 м3/мин
| 91.21.01-016 | Агрегаты шпатлево-окрасочные при работе от передвижных компрессорных установок |  |  |  | маш.-ч | 20.6 |  | 2.266 | 20.13 | 1.47 | 29.59 |  | 67.05 | [26 empty] | Агрегаты шпатлево-окрасочные при работе от передвижных компрессорных установок
| 4 | М |  |  |  | 12: 2610.19 | [25 empty] | М
| 01.7.03.04-0001 | Электроэнергия |  |  |  | 4: кВт-ч; 5: 0.882; 7: 0.09702; 10: 7.16; 12: 0.69 | [26 empty] | Электроэнергия
| 01.7.20.08-0051 | Ветошь хлопчатобумажная цветная |  |  |  | кг | 4.7 |  | 0.517 | 56.11 | 1.58 | 88.65 |  | 45.83 | [26 empty] | Ветошь хлопчатобумажная цветная
| 12.2.03.11-0023 | Ткань стеклянная конструкционная Т-11 |  |  |  | м2 | 110 |  | 12.1 | 207.61 | 0.9 | 186.85 |  | 2260.89 | [26 empty] | Ткань стеклянная конструкционная Т-11
| 14.5.09.11-0102 | Уайт-спирит |  |  |  | кг | 30.9 |  | 3.399 | 60.6 | 1.47 | 89.08 |  | 302.78 | [26 empty] | Уайт-спирит
Н | 14.2.02.11 | Составы огнезащитные |  |  |  | 4: т; 5: 1.2; 7: 0.132 | [32 empty] | Составы огнезащитные
|  | Итого прямые затраты |  |  |  | 12: 5768.88 | [28 empty] | Итого прямые затраты
211.1 | ФСБЦ-14.2.02.11-0028 | Состав огнезащитный для увеличения предела огнестойкости систем дымоудаления воздуховодов от 60 до 180 минут |  |  |  | кг | 1200 |  | 132 | 133.78 | 1.5 | 200.67 |  | 26488.44 | [26 empty] | Состав огнезащитный для увеличения предела огнестойкости систем дымоудаления воздуховодов от 60 до 180 минут
|  | ФОТ |  |  |  | 12: 3052.11 | [30 empty] | ФОТ
| Пр/812-020.0-1 | НР Теплоизоляционные работы |  |  |  | 4: %; 5: 97; 7: 97; 12: 2960.55 | [30 empty] | НР Теплоизоляционные работы
| Пр/774-020.0 | СП Теплоизоляционные работы |  |  |  | 4: %; 5: 55; 7: 55; 12: 1678.66 | [30 empty] | СП Теплоизоляционные работы
|  | Всего по позиции |  |  |  | 10: 335423; 12: 36896.53 | [31 empty] | Всего по позиции
Система В2 | [37 empty] | Система В2
212 | ГЭСН20-02-006-08 | Установка заслонок воздушных и клапанов воздушных КВР с электрическим или пневматическим приводом: периметром до 2400 мм | [36 empty] | Установка заслонок воздушных и клапанов воздушных КВР с электрическим или пневматическим приводом: периметром до 2400 мм | bar: 4 to 7
| 1 | ОТ(ЗТ) |  |  |  | 4: чел.-ч; 7: 2; 12: 1082.82 | [25 empty] | ОТ(ЗТ)
| 1-100-34 | Средний разряд работы 3,4 |  |  |  | 4: чел.-ч; 5: 2; 7: 2; 10: 541.41; 12: 1082.82 | [26 empty] | Средний разряд работы 3,4
| 2 | ЭМ |  |  |  | 12: 29.43 | [25 empty] | ЭМ
|  | ОТм(ЗТм) |  |  |  | 4: чел.-ч; 7: 0.03; 12: 19.41 | [25 empty] | ОТм(ЗТм)
| 91.05.05-015 | Краны на автомобильном ходу, грузоподъемность 16 т |  |  |  | 4: маш.-ч; 5: 0.01; 7: 0.01; 10: 1561.06; 12: 15.61 | [26 empty] | Краны на автомобильном ходу, грузоподъемность 16 т
| 4-100-060 | ОТм(Зтм) Средний разряд машинистов 6 |  |  |  | 4: чел.-ч; 5: 0.01; 7: 0.01; 10: 779.63; 12: 7.8 | [27 empty] | ОТм(Зтм) Средний разряд машинистов 6
| 91.06.03-047 | Лебедки ручные и рычажные тяговым усилием 31,39 кН (3,2 т) |  |  |  | маш.-ч | 0.5 |  | 0.5 | 2.36 | 1.44 | 3.4 |  | 1.7 | [26 empty] | Лебедки ручные и рычажные тяговым усилием 31,39 кН (3,2 т)
| 91.14.02-001 | Автомобили бортовые, грузоподъемность до 5 т |  |  |  | 4: маш.-ч; 5: 0.02; 7: 0.02; 10: 606.12; 12: 12.12 | [26 empty] | Автомобили бортовые, грузоподъемность до 5 т
| 4-100-040 | ОТм(Зтм) Средний разряд машинистов 4 |  |  |  | 4: чел.-ч; 5: 0.02; 7: 0.02; 10: 580.39; 12: 11.61 | [27 empty] | ОТм(Зтм) Средний разряд машинистов 4
| 4 | М |  |  |  | 12: 338.46 | [25 empty] | М
| 01.7.15.03-0042 | Болты с гайками и шайбами строительные |  |  |  | кг | 0.5 |  | 0.5 | 174.93 | 1.16 | 202.92 |  | 101.46 | [26 empty] | Болты с гайками и шайбами строительные
| 01.7.19.04-0031 | Прокладки резиновые (пластина техническая прессованная) |  |  |  | 4: кг; 5: 1.05; 7: 1.05; 10: 225.71; 12: 237 | [26 empty] | Прокладки резиновые (пластина техническая прессованная)
Н | 19.3.01.02 | Заслонки унифицированные или клапаны | [44 empty] | Заслонки унифицированные или клапаны | bar: 4 to 5; 7
|  | Итого прямые затраты |  |  |  | 12: 1470.12 | [28 empty] | Итого прямые затраты
|  | ФОТ |  |  |  | 12: 1102.23 | [30 empty] | ФОТ
| Пр/812-016.0-1 | НР Сантехнические работы - внутренние (трубопроводы, водопровод, канализация, отопление, газоснабжение, вентиляция и кондиционирование воздуха) |  |  |  | 4: %; 5: 121; 7: 121; 12: 1333.7 | [30 empty] | НР Сантехнические работы - внутренние (трубопроводы, водопровод, канализация, отопление, газоснабжение, вентиляция и кондиционирование воздуха)
| Пр/774-016.0 | СП Сантехнические работы - внутренние (трубопроводы, водопровод, канализация, отопление, газоснабжение, вентиляция и кондиционирование воздуха) |  |  |  | 4: %; 5: 72; 7: 72; 12: 793.61 | [30 empty] | СП Сантехнические работы - внутренние (трубопроводы, водопровод, канализация, отопление, газоснабжение, вентиляция и кондиционирование воздуха)
|  | Всего по позиции |  |  |  | 10: 3597.43; 12: 3597.43 | [31 empty] | Всего по позиции
213 О | ТЦ_69.2.00.00_77_7718915896_04.06.2025_01_25.1 | Привод PDF 03/230.D (для засл. выт. канала) |  |  |  | шт. | 1 | 1 | 1 |  |  | 20316.67 |  | 20316.67 | [24 empty] | Привод PDF 03/230.D (для засл. выт. канала)
|  | Всего по позиции |  |  |  | 12: 20316.67 | [31 empty] | Всего по позиции
214 | ТЦ_19.3.02.08_77_7718915896_04.06.2025_01_22.1 | Подставка под привод РР |  |  |  | шт. | 1 | 1 | 1 |  |  | 412.08 |  | 412.08 | [24 empty] | Подставка под привод РР
|  | Всего по позиции |  |  |  | 12: 412.08 | [31 empty] | Всего по позиции
215 | ГЭСН20-02-015-05 | Установка шумоглушителей вентиляционных трубчатых типа: ГТП 1-5 сечением 400х400 мм |  |  |  | 4: шт; 5: 2; 6: 1; 7: 2 | [24 empty] | Установка шумоглушителей вентиляционных трубчатых типа: ГТП 1-5 сечением 400х400 мм
| 1 | ОТ(ЗТ) |  |  |  | 4: чел.-ч; 7: 3.64; 12: 1947.11 | [25 empty] | ОТ(ЗТ)
| 1-100-33 | Средний разряд работы 3,3 |  |  |  | 4: чел.-ч; 5: 1.82; 7: 3.64; 10: 534.92; 12: 1947.11 | [26 empty] | Средний разряд работы 3,3
| 2 | ЭМ |  |  |  | 12: 27.37 | [25 empty] | ЭМ
|  | ОТм(ЗТм) |  |  |  | 4: чел.-ч; 7: 0.04; 12: 23.22 | [25 empty] | ОТм(ЗТм)
| 91.06.03-047 | Лебедки ручные и рычажные тяговым усилием 31,39 кН (3,2 т) |  |  |  | маш.-ч | 0.46 |  | 0.92 | 2.36 | 1.44 | 3.4 |  | 3.13 | [26 empty] | Лебедки ручные и рычажные тяговым усилием 31,39 кН (3,2 т)
| 91.14.02-001 | Автомобили бортовые, грузоподъемность до 5 т |  |  |  | 4: маш.-ч; 5: 0.02; 7: 0.04; 10: 606.12; 12: 24.24 | [26 empty] | Автомобили бортовые, грузоподъемность до 5 т
| 4-100-040 | ОТм(Зтм) Средний разряд машинистов 4 |  |  |  | 4: чел.-ч; 5: 0.02; 7: 0.04; 10: 580.39; 12: 23.22 | [27 empty] | ОТм(Зтм) Средний разряд машинистов 4
| 4 | М |  |  |  | 12: 252.29 | [25 empty] | М
| 01.7.15.03-0042 | Болты с гайками и шайбами строительные |  |  |  | кг | 0.11 |  | 0.22 | 174.93 | 1.16 | 202.92 |  | 44.64 | [26 empty] | Болты с гайками и шайбами строительные
| 01.7.19.04-0031 | Прокладки резиновые (пластина техническая прессованная) |  |  |  | 4: кг; 5: 0.46; 7: 0.92; 10: 225.71; 12: 207.65 | [26 empty] | Прокладки резиновые (пластина техническая прессованная)
П,Н | 19.1.01.11 | Крепления |  |  |  | 4: кг; 5: 0; 7: 0 | [32 empty] | Крепления
Н | 19.4.02.02 | Шумоглушители трубчатые |  |  |  | 4: шт; 5: 1; 7: 2 | [32 empty] | Шумоглушители трубчатые
|  | Итого прямые затраты |  |  |  | 12: 2249.99 | [28 empty] | Итого прямые затраты
|  | ФОТ |  |  |  | 12: 1970.33 | [30 empty] | ФОТ
| Пр/812-016.0-1 | НР Сантехнические работы - внутренние (трубопроводы, водопровод, канализация, отопление, газоснабжение, вентиляция и кондиционирование воздуха) |  |  |  | 4: %; 5: 121; 7: 121; 12: 2384.1 | [30 empty] | НР Сантехнические работы - внутренние (трубопроводы, водопровод, канализация, отопление, газоснабжение, вентиляция и кондиционирование воздуха)
| Пр/774-016.0 | СП Сантехнические работы - внутренние (трубопроводы, водопровод, канализация, отопление, газоснабжение, вентиляция и кондиционирование воздуха) |  |  |  | 4: %; 5: 72; 7: 72; 12: 1418.64 | [30 empty] | СП Сантехнические работы - внутренние (трубопроводы, водопровод, канализация, отопление, газоснабжение, вентиляция и кондиционирование воздуха)
|  | Всего по позиции |  |  |  | 10: 3026.37; 12: 6052.73 | [31 empty] | Всего по позиции
216 | ТЦ_19.4.02.02_77_7718915896_04.06.2025_01_30.1 | Шумоглушитель KNK 200/6 |  |  |  | шт. | 2 | 1 | 2 |  |  | 10426.67 |  | 20853.34 | [24 empty] | Шумоглушитель KNK 200/6
|  | Всего по позиции |  |  |  | 12: 20853.34 | [31 empty] | Всего по позиции
217 | ГЭСН20-03-002-02 | Установка вентиляторов осевых массой: до 0,05 т | [36 empty] | Установка вентиляторов осевых массой: до 0,05 т | bar: 4 to 7
| 1 | ОТ(ЗТ) |  |  |  | 4: чел.-ч; 7: 4.96; 12: 2878.73 | [25 empty] | ОТ(ЗТ)
| 1-100-40 | Средний разряд работы 4,0 |  |  |  | 4: чел.-ч; 5: 4.96; 7: 4.96; 10: 580.39; 12: 2878.73 | [26 empty] | Средний разряд работы 4,0
| 2 | ЭМ |  |  |  | 12: 74.38 | [25 empty] | ЭМ
|  | ОТм(ЗТм) |  |  |  | 4: чел.-ч; 7: 0.1; 12: 60.04 | [25 empty] | ОТм(ЗТм)
| 91.05.05-015 | Краны на автомобильном ходу, грузоподъемность 16 т |  |  |  | 4: маш.-ч; 5: 0.01; 7: 0.01; 10: 1561.06; 12: 15.61 | [26 empty] | Краны на автомобильном ходу, грузоподъемность 16 т
| 4-100-060 | ОТм(Зтм) Средний разряд машинистов 6 |  |  |  | 4: чел.-ч; 5: 0.01; 7: 0.01; 10: 779.63; 12: 7.8 | [27 empty] | ОТм(Зтм) Средний разряд машинистов 6
| 91.06.03-047 | Лебедки ручные и рычажные тяговым усилием 31,39 кН (3,2 т) |  |  |  | маш.-ч | 1.24 |  | 1.24 | 2.36 | 1.44 | 3.4 |  | 4.22 | [26 empty] | Лебедки ручные и рычажные тяговым усилием 31,39 кН (3,2 т)
| 91.14.02-001 | Автомобили бортовые, грузоподъемность до 5 т |  |  |  | 4: маш.-ч; 5: 0.09; 7: 0.09; 10: 606.12; 12: 54.55 | [26 empty] | Автомобили бортовые, грузоподъемность до 5 т
| 4-100-040 | ОТм(Зтм) Средний разряд машинистов 4 |  |  |  | 4: чел.-ч; 5: 0.09; 7: 0.09; 10: 580.39; 12: 52.24 | [27 empty] | ОТм(Зтм) Средний разряд машинистов 4
| 4 | М |  |  |  | 12: 26.4 | [25 empty] | М
| 01.7.15.03-0042 | Болты с гайками и шайбами строительные |  |  |  | кг | 0.03 |  | 0.03 | 174.93 | 1.16 | 202.92 |  | 6.09 | [26 empty] | Болты с гайками и шайбами строительные
| 01.7.19.04-0031 | Прокладки резиновые (пластина техническая прессованная) |  |  |  | 4: кг; 5: 0.09; 7: 0.09; 10: 225.71; 12: 20.31 | [26 empty] | Прокладки резиновые (пластина техническая прессованная)
|  | Итого прямые затраты |  |  |  | 12: 3039.55 | [28 empty] | Итого прямые затраты
|  | ФОТ |  |  |  | 12: 2938.77 | [30 empty] | ФОТ
| Пр/812-016.0-1 | НР Сантехнические работы - внутренние (трубопроводы, водопровод, канализация, отопление, газоснабжение, вентиляция и кондиционирование воздуха) |  |  |  | 4: %; 5: 121; 7: 121; 12: 3555.91 | [30 empty] | НР Сантехнические работы - внутренние (трубопроводы, водопровод, канализация, отопление, газоснабжение, вентиляция и кондиционирование воздуха)
| Пр/774-016.0 | СП Сантехнические работы - внутренние (трубопроводы, водопровод, канализация, отопление, газоснабжение, вентиляция и кондиционирование воздуха) |  |  |  | 4: %; 5: 72; 7: 72; 12: 2115.91 | [30 empty] | СП Сантехнические работы - внутренние (трубопроводы, водопровод, канализация, отопление, газоснабжение, вентиляция и кондиционирование воздуха)
|  | Всего по позиции |  |  |  | 10: 8711.37; 12: 8711.37 | [31 empty] | Всего по позиции
218 | ТЦ_19.4.02.02_77_7718915896_04.06.2025_01_31.1 | Вентилятор KVR 200/1 |  |  |  | шт. | 1 | 1 | 1 |  |  | 23843.33 |  | 23843.33 | [24 empty] | Вентилятор KVR 200/1
|  | Всего по позиции |  |  |  | 12: 23843.33 | [31 empty] | Всего по позиции
219 | ТЦ_20.2.06.05_77_7718915896_04.06.2025_01_33.1 | Кронштейн крепления вентилятора KKV 200 |  |  |  | шт. | 1 | 1 | 1 |  |  | 1887.92 |  | 1887.92 | [24 empty] | Кронштейн крепления вентилятора KKV 200
|  | Всего по позиции |  |  |  | 12: 1887.92 | [31 empty] | Всего по позиции
220 | ТЦ_19.1.01.11_77_7718915896_04.06.2025_01_32.1 | Хомут соединительный HTK 200 |  |  |  | шт. | 2 | 1 | 2 |  |  | 1542.92 |  | 3085.84 | [24 empty] | Хомут соединительный HTK 200
|  | Всего по позиции |  |  |  | 12: 3085.84 | [31 empty] | Всего по позиции
221 | ТЦ_19.3.01.04_77_7718915896_04.06.2025_01_28.1 | Заслонка регулирующая КСН 200 |  |  |  | шт. | 1 | 1 | 1 |  |  | 3267.92 |  | 3267.92 | [24 empty] | Заслонка регулирующая КСН 200
|  | Всего по позиции |  |  |  | 12: 3267.92 | [31 empty] | Всего по позиции
222 | ГЭСНм11-03-001-01 | Приборы, устанавливаемые на металлоконструкциях, щитах и пультах, масса: до 5 кг | [36 empty] | Приборы, устанавливаемые на металлоконструкциях, щитах и пультах, масса: до 5 кг | bar: 4 to 7
| 1 | ОТ(ЗТ) |  |  |  | 4: чел.-ч; 7: 0.52; 12: 310.81 | [25 empty] | ОТ(ЗТ)
| 1-100-42 | Средний разряд работы 4,2 |  |  |  | 4: чел.-ч; 5: 0.52; 7: 0.52; 10: 597.72; 12: 310.81 | [26 empty] | Средний разряд работы 4,2
| 4 | М |  |  |  | 12: 6.28 | [25 empty] | М
| 01.7.15.03-0031 | Болты стальные оцинкованные с шестигранной головкой и оцинкованной шестигранной гайкой, диаметр резьбы болта и гайки М6, длина болта 12-60 мм |  |  |  | кг | 0.035 |  | 0.035 | 154.58 | 1.16 | 179.31 |  | 6.28 | [26 empty] | Болты стальные оцинкованные с шестигранной головкой и оцинкованной шестигранной гайкой, диаметр резьбы болта и гайки М6, длина болта 12-60 мм
|  | Итого прямые затраты |  |  |  | 12: 317.09 | [28 empty] | Итого прямые затраты
222.1 | 421/пр_2020_п.75_пп.а | Вспомогательные ненормируемые материальные ресурсы |  |  |  | 4: %; 5: 2; 7: 2; 12: 6.22 | [29 empty] | Вспомогательные ненормируемые материальные ресурсы
|  | ФОТ |  |  |  | 12: 310.81 | [30 empty] | ФОТ
| Пр/812-053.0-1 | НР Приборы, средства автоматизации и вычислительной техники |  |  |  | 4: %; 5: 90; 7: 90; 12: 279.73 | [30 empty] | НР Приборы, средства автоматизации и вычислительной техники
| Пр/774-053.0 | СП Приборы, средства автоматизации и вычислительной техники |  |  |  | 4: %; 5: 46; 7: 46; 12: 142.97 | [30 empty] | СП Приборы, средства автоматизации и вычислительной техники
|  | Всего по позиции |  |  |  | 10: 746.01; 12: 746.01 | [31 empty] | Всего по позиции
223 О | ТЦ_64.4.02.04_77_7718915896_04.06.2025_01_24.1 | Регулятор скорости STY-1.5 |  |  |  | шт. | 1 | 1 | 1 |  |  | 8002.08 |  | 8002.08 | [24 empty] | Регулятор скорости STY-1.5
|  | Всего по позиции |  |  |  | 12: 8002.08 | [31 empty] | Всего по позиции
224 | ГЭСН20-01-001-01 | Прокладка воздуховодов из листовой оцинкованной стали и алюминия класса Н (нормальные) толщиной: 0,5 мм, диаметром до 200 мм |  |  |  | 4: 100 м2; 5: 0.088; 6: 1; 7: 0.088 | [24 empty] | Прокладка воздуховодов из листовой оцинкованной стали и алюминия класса Н (нормальные) толщиной: 0,5 мм, диаметром до 200 мм
| 1 | ОТ(ЗТ) |  |  |  | 4: чел.-ч; 7: 13.552; 12: 7161.15 | [25 empty] | ОТ(ЗТ)
| 1-100-32 | Средний разряд работы 3,2 |  |  |  | 4: чел.-ч; 5: 154; 7: 13.552; 10: 528.42; 12: 7161.15 | [26 empty] | Средний разряд работы 3,2
| 2 | ЭМ |  |  |  | 12: 109.38 | [25 empty] | ЭМ
|  | ОТм(ЗТм) |  |  |  | 4: чел.-ч; 7: 0.1056; 12: 69.7 | [25 empty] | ОТм(ЗТм)
| 91.05.05-015 | Краны на автомобильном ходу, грузоподъемность 16 т |  |  |  | 4: маш.-ч; 5: 0.48; 7: 0.04224; 10: 1561.06; 12: 65.94 | [26 empty] | Краны на автомобильном ходу, грузоподъемность 16 т
| 4-100-060 | ОТм(Зтм) Средний разряд машинистов 6 |  |  |  | 4: чел.-ч; 5: 0.48; 7: 0.04224; 10: 779.63; 12: 32.93 | [27 empty] | ОТм(Зтм) Средний разряд машинистов 6
| 91.06.03-055 | Лебедки электрические тяговым усилием 19,62 кН (2 т) |  |  |  | маш.-ч | 0.34 |  | 0.02992 | 11.45 | 1.44 | 16.49 |  | 0.49 | [26 empty] | Лебедки электрические тяговым усилием 19,62 кН (2 т)
| 91.14.02-001 | Автомобили бортовые, грузоподъемность до 5 т |  |  |  | 4: маш.-ч; 5: 0.72; 7: 0.06336; 10: 606.12; 12: 38.4 | [26 empty] | Автомобили бортовые, грузоподъемность до 5 т
| 4-100-040 | ОТм(Зтм) Средний разряд машинистов 4 |  |  |  | 4: чел.-ч; 5: 0.72; 7: 0.06336; 10: 580.39; 12: 36.77 | [27 empty] | ОТм(Зтм) Средний разряд машинистов 4
| 91.17.04-233 | Аппараты сварочные для ручной дуговой сварки, сварочный ток до 350 А |  |  |  | 4: маш.-ч; 5: 1.54; 7: 0.13552; 10: 33.57; 12: 4.55 | [26 empty] | Аппараты сварочные для ручной дуговой сварки, сварочный ток до 350 А
| 4 | М |  |  |  | 12: 520.26 | [25 empty] | М
| 01.1.01.09-0026 | Шнур асбестовый общего назначения ШАОН, диаметр 8-10 мм |  |  |  | т | 0.0009 |  | 7.92e-05 | 453122.24 | 1.25 | 566402.8 |  | 44.86 | [26 empty] | Шнур асбестовый общего назначения ШАОН, диаметр 8-10 мм
| 01.7.11.07-0227 | Электроды сварочные для сварки низколегированных и углеродистых сталей УОНИ 13/45, Э42А, диаметр 4-5 мм |  |  |  | кг | 0.45 |  | 0.0396 | 155.63 | 0.93 | 144.74 |  | 5.73 | [26 empty] | Электроды сварочные для сварки низколегированных и углеродистых сталей УОНИ 13/45, Э42А, диаметр 4-5 мм
| 01.7.15.03-0042 | Болты с гайками и шайбами строительные |  |  |  | кг | 15 |  | 1.32 | 174.93 | 1.16 | 202.92 |  | 267.85 | [26 empty] | Болты с гайками и шайбами строительные
| 01.7.19.04-0031 | Прокладки резиновые (пластина техническая прессованная) |  |  |  | 4: кг; 5: 8; 7: 0.704; 10: 225.71; 12: 158.9 | [26 empty] | Прокладки резиновые (пластина техническая прессованная)
| 14.5.04.03-0002 | Мастика герметизирующая нетвердеющая из синтетического каучука для заполнения и герметизации швов стеклянного ограждения теплиц |  |  |  | т | 0.005 |  | 0.00044 | 56057.93 | 1.74 | 97540.8 |  | 42.92 | [26 empty] | Мастика герметизирующая нетвердеющая из синтетического каучука для заполнения и герметизации швов стеклянного ограждения теплиц
П,Н | 08.1.02.17 | Сетки в рамках |  |  |  | 4: м2; 5: 0; 7: 0 | [32 empty] | Сетки в рамках
Н | 19.1.01.02 | Воздуховоды металлические |  |  |  | 4: м2; 5: 100; 7: 8.8 | [32 empty] | Воздуховоды металлические
П,Н | 19.1.01.11 | Заглушки питометражных лючков |  |  |  | 4: шт; 5: 0; 7: 0 | [32 empty] | Заглушки питометражных лючков
П,Н | 19.1.01.11 | Крепления |  |  |  | 4: кг; 5: 0; 7: 0 | [32 empty] | Крепления
П,Н | 19.3.01.01 | Дроссель-клапаны в патрубке |  |  |  | 4: шт; 5: 0; 7: 0 | [32 empty] | Дроссель-клапаны в патрубке
П,Н | 19.3.02.07 | Шиберы |  |  |  | 4: шт; 5: 0; 7: 0 | [32 empty] | Шиберы
|  | Итого прямые затраты |  |  |  | 12: 7860.49 | [28 empty] | Итого прямые затраты
|  | ФОТ |  |  |  | 12: 7230.85 | [30 empty] | ФОТ
| Пр/812-016.0-1 | НР Сантехнические работы - внутренние (трубопроводы, водопровод, канализация, отопление, газоснабжение, вентиляция и кондиционирование воздуха) |  |  |  | 4: %; 5: 121; 7: 121; 12: 8749.33 | [30 empty] | НР Сантехнические работы - внутренние (трубопроводы, водопровод, канализация, отопление, газоснабжение, вентиляция и кондиционирование воздуха)
| Пр/774-016.0 | СП Сантехнические работы - внутренние (трубопроводы, водопровод, канализация, отопление, газоснабжение, вентиляция и кондиционирование воздуха) |  |  |  | 4: %; 5: 72; 7: 72; 12: 5206.21 | [30 empty] | СП Сантехнические работы - внутренние (трубопроводы, водопровод, канализация, отопление, газоснабжение, вентиляция и кондиционирование воздуха)
|  | Всего по позиции |  |  |  | 10: 247909.43; 12: 21816.03 | [31 empty] | Всего по позиции
225 | ФСБЦ-19.1.01.03-0071 | Воздуховоды из оцинкованной стали, прямой участок, толщина 0,5 мм, диаметр до 200 мм |  |  |  | м2 | 2.2 | 1 | 2.2 | 716.11 | 1.06 | 759.08 |  | 1669.98 | [24 empty] | Воздуховоды из оцинкованной стали, прямой участок, толщина 0,5 мм, диаметр до 200 мм
|  | Всего по позиции |  |  |  | 12: 1669.98 | [31 empty] | Всего по позиции
226 | ТЦ_19.1.01.03_47_4703140633_14.04.2025_01_100.2 | Воздуховод спирально-навивной оц.ст.0,8 ф125, L=3000, гк/гк |  |  |  | шт. | 2 | 1 | 2 |  |  | 822.49 |  | 1644.98 | [24 empty] | Воздуховод спирально-навивной оц.ст.0,8 ф125, L=3000, гк/гк
|  | Всего по позиции |  |  |  | 12: 1644.98 | [31 empty] | Всего по позиции
227 | ТЦ_19.1.01.03_47_4703140633_14.04.2025_01_99.2 | Воздуховод спирально-навивной оц.ст.0,8 ф160, L=2000, гк/гк |  |  |  | шт. | 5 | 1 | 5 |  |  | 1060.33 |  | 5301.65 | [24 empty] | Воздуховод спирально-навивной оц.ст.0,8 ф160, L=2000, гк/гк
|  | Всего по позиции |  |  |  | 12: 5301.65 | [31 empty] | Всего по позиции
228 | ФСБЦ-19.1.01.09-0138 | Изделия фасонные для воздуховодов из оцинкованной стали, толщина 0,5-0,55 мм, диаметр 100 мм |  |  |  | м2 | 0.14 | 1 | 0.14 | 723.75 | 1.06 | 767.18 |  | 107.41 | [24 empty] | Изделия фасонные для воздуховодов из оцинкованной стали, толщина 0,5-0,55 мм, диаметр 100 мм
|  | Всего по позиции |  |  |  | 12: 107.41 | [31 empty] | Всего по позиции
229 | ФСБЦ-19.1.01.09-0141 | Изделия фасонные для воздуховодов из оцинкованной стали, толщина 0,5-0,55 мм, диаметр 200 мм |  |  |  | м2 | 0.3 | 1 | 0.3 | 723.75 | 1.06 | 767.18 |  | 230.15 | [24 empty] | Изделия фасонные для воздуховодов из оцинкованной стали, толщина 0,5-0,55 мм, диаметр 200 мм
|  | Всего по позиции |  |  |  | 12: 230.15 | [31 empty] | Всего по позиции
230 | ТЦ_19.1.01.09_47_4703140633_14.04.2025_01_103.2 | Отвод оц.ст.0,8, ф160, 90град., нип/нип |  |  |  | шт. | 1 | 1 | 1 |  |  | 363.02 |  | 363.02 | [24 empty] | Отвод оц.ст.0,8, ф160, 90град., нип/нип
|  | Всего по позиции |  |  |  | 12: 363.02 | [31 empty] | Всего по позиции
231 | ФСБЦ-19.1.01.09-0139 | Изделия фасонные для воздуховодов из оцинкованной стали, толщина 0,5-0,55 мм, диаметр 125 мм |  |  |  | м2 | 0.08 | 1 | 0.08 | 723.75 | 1.06 | 767.18 |  | 61.37 | [24 empty] | Изделия фасонные для воздуховодов из оцинкованной стали, толщина 0,5-0,55 мм, диаметр 125 мм
|  | Всего по позиции |  |  |  | 12: 61.37 | [31 empty] | Всего по позиции
232 | ТЦ_19.1.01.09_47_4703140633_14.04.2025_01_104.2 | Тройник оц.ст.0,5, ф125/200*100/ф125, L=400 h=100, нип/ш20/нип |  |  |  | шт. | 1 | 1 | 1 |  |  | 364.49 |  | 364.49 | [24 empty] | Тройник оц.ст.0,5, ф125/200*100/ф125, L=400 h=100, нип/ш20/нип
|  | Всего по позиции |  |  |  | 12: 364.49 | [31 empty] | Всего по позиции
233 | ТЦ_19.1.01.09_47_4703140633_14.04.2025_01_105.2 | Тройник оц.ст.0,5, ф200/ф125/ф200, L=325 h=100, нип/нип/нип |  |  |  | шт. | 1 | 1 | 1 |  |  | 309.27 |  | 309.27 | [24 empty] | Тройник оц.ст.0,5, ф200/ф125/ф200, L=325 h=100, нип/нип/нип
|  | Всего по позиции |  |  |  | 12: 309.27 | [31 empty] | Всего по позиции
234 | ТЦ_19.1.01.09_47_4703140633_14.04.2025_01_57.2 | Тройник оц.ст.0,7, ф125/300*100/ф125, L=500 h=100, нип/ш20/нип |  |  |  | шт. | 2 | 1 | 2 |  |  | 549.31 |  | 1098.62 | [24 empty] | Тройник оц.ст.0,7, ф125/300*100/ф125, L=500 h=100, нип/ш20/нип
|  | Всего по позиции |  |  |  | 12: 1098.62 | [31 empty] | Всего по позиции
235 | ТЦ_19.1.01.09_47_4703140633_14.04.2025_01_64.2 | Переход оц.ст.0,5, ф200/ф125, L=300, Исп.1, нип/нип |  |  |  | шт. | 1 | 1 | 1 |  |  | 237.84 |  | 237.84 | [24 empty] | Переход оц.ст.0,5, ф200/ф125, L=300, Исп.1, нип/нип
|  | Всего по позиции |  |  |  | 12: 237.84 | [31 empty] | Всего по позиции
236 | ТЦ_19.1.01.09_47_4703140633_14.04.2025_01_106.2 | Переход оц.ст.0,8, ф200/ф160, L=300, Исп.1, нип/нип |  |  |  | шт. | 1 | 1 | 1 |  |  | 360.08 |  | 360.08 | [24 empty] | Переход оц.ст.0,8, ф200/ф160, L=300, Исп.1, нип/нип
|  | Всего по позиции |  |  |  | 12: 360.08 | [31 empty] | Всего по позиции
237 | ТЦ_19.1.01.09_47_4703140633_14.04.2025_01_71.2 | Заглушка оц.ст.0,5, ф125, нип |  |  |  | шт. | 3 | 1 | 3 |  |  | 94.99 |  | 284.97 | [24 empty] | Заглушка оц.ст.0,5, ф125, нип
|  | Всего по позиции |  |  |  | 12: 284.97 | [31 empty] | Всего по позиции
238 | ГЭСН20-02-009-01 | Установка зонтов над шахтами из листовой стали круглого сечения диаметром: 200 мм | [36 empty] | Установка зонтов над шахтами из листовой стали круглого сечения диаметром: 200 мм | bar: 4 to 7
| 1 | ОТ(ЗТ) |  |  |  | 4: чел.-ч; 7: 0.36; 12: 199.59 | [25 empty] | ОТ(ЗТ)
| 1-100-36 | Средний разряд работы 3,6 |  |  |  | 4: чел.-ч; 5: 0.36; 7: 0.36; 10: 554.41; 12: 199.59 | [26 empty] | Средний разряд работы 3,6
| 2 | ЭМ |  |  |  | 12: 8.05 | [25 empty] | ЭМ
|  | ОТм(ЗТм) |  |  |  | 4: чел.-ч; 7: 0.01; 12: 5.8 | [25 empty] | ОТм(ЗТм)
| 91.06.03-047 | Лебедки ручные и рычажные тяговым усилием 31,39 кН (3,2 т) |  |  |  | маш.-ч | 0.09 |  | 0.09 | 2.36 | 1.44 | 3.4 |  | 0.31 | [26 empty] | Лебедки ручные и рычажные тяговым усилием 31,39 кН (3,2 т)
| 91.14.02-001 | Автомобили бортовые, грузоподъемность до 5 т |  |  |  | 4: маш.-ч; 5: 0.01; 7: 0.01; 10: 606.12; 12: 6.06 | [26 empty] | Автомобили бортовые, грузоподъемность до 5 т
| 4-100-040 | ОТм(Зтм) Средний разряд машинистов 4 |  |  |  | 4: чел.-ч; 5: 0.01; 7: 0.01; 10: 580.39; 12: 5.8 | [27 empty] | ОТм(Зтм) Средний разряд машинистов 4
| 91.17.04-233 | Аппараты сварочные для ручной дуговой сварки, сварочный ток до 350 А |  |  |  | 4: маш.-ч; 5: 0.05; 7: 0.05; 10: 33.57; 12: 1.68 | [26 empty] | Аппараты сварочные для ручной дуговой сварки, сварочный ток до 350 А
| 4 | М |  |  |  | 12: 42.32 | [25 empty] | М
| 01.7.11.07-0227 | Электроды сварочные для сварки низколегированных и углеродистых сталей УОНИ 13/45, Э42А, диаметр 4-5 мм |  |  |  | кг | 0.04 |  | 0.04 | 155.63 | 0.93 | 144.74 |  | 5.79 | [26 empty] | Электроды сварочные для сварки низколегированных и углеродистых сталей УОНИ 13/45, Э42А, диаметр 4-5 мм
| 01.7.15.03-0042 | Болты с гайками и шайбами строительные |  |  |  | кг | 0.18 |  | 0.18 | 174.93 | 1.16 | 202.92 |  | 36.53 | [26 empty] | Болты с гайками и шайбами строительные
П,Н | 19.1.01.11 | Крепления |  |  |  | 4: кг; 5: 0; 7: 0 | [32 empty] | Крепления
Н | 19.2.02.01 | Зонты стальные вентиляционных систем | [44 empty] | Зонты стальные вентиляционных систем | bar: 4 to 5; 7
|  | Итого прямые затраты |  |  |  | 12: 255.76 | [28 empty] | Итого прямые затраты
|  | ФОТ |  |  |  | 12: 205.39 | [30 empty] | ФОТ
| Пр/812-016.0-1 | НР Сантехнические работы - внутренние (трубопроводы, водопровод, канализация, отопление, газоснабжение, вентиляция и кондиционирование воздуха) |  |  |  | 4: %; 5: 121; 7: 121; 12: 248.52 | [30 empty] | НР Сантехнические работы - внутренние (трубопроводы, водопровод, канализация, отопление, газоснабжение, вентиляция и кондиционирование воздуха)
| Пр/774-016.0 | СП Сантехнические работы - внутренние (трубопроводы, водопровод, канализация, отопление, газоснабжение, вентиляция и кондиционирование воздуха) |  |  |  | 4: %; 5: 72; 7: 72; 12: 147.88 | [30 empty] | СП Сантехнические работы - внутренние (трубопроводы, водопровод, канализация, отопление, газоснабжение, вентиляция и кондиционирование воздуха)
|  | Всего по позиции |  |  |  | 10: 652.16; 12: 652.16 | [31 empty] | Всего по позиции
239 | ТЦ_19.2.02.01_78_7810593993_25.06.2025_01_118.1 | Зонт круглый (160) |  |  |  | шт. | 1 | 1 | 1 |  |  | 340.8 |  | 340.8 | [24 empty] | Зонт круглый (160)
|  | Всего по позиции |  |  |  | 12: 340.8 | [31 empty] | Всего по позиции
240 | ГЭСН20-02-002-01 | Установка решеток жалюзийных площадью в свету: до 0,5 м2 |  |  |  | 4: шт; 5: 2; 6: 1; 7: 2 | [24 empty] | Установка решеток жалюзийных площадью в свету: до 0,5 м2
| 1 | ОТ(ЗТ) |  |  |  | 4: чел.-ч; 7: 2.14; 12: 1158.62 | [25 empty] | ОТ(ЗТ)
| 1-100-34 | Средний разряд работы 3,4 |  |  |  | 4: чел.-ч; 5: 1.07; 7: 2.14; 10: 541.41; 12: 1158.62 | [26 empty] | Средний разряд работы 3,4
| 2 | ЭМ |  |  |  | 12: 18.83 | [25 empty] | ЭМ
|  | ОТм(ЗТм) |  |  |  | 4: чел.-ч; 7: 0.02; 12: 11.61 | [25 empty] | ОТм(ЗТм)
| 91.14.02-001 | Автомобили бортовые, грузоподъемность до 5 т |  |  |  | 4: маш.-ч; 5: 0.01; 7: 0.02; 10: 606.12; 12: 12.12 | [26 empty] | Автомобили бортовые, грузоподъемность до 5 т
| 4-100-040 | ОТм(Зтм) Средний разряд машинистов 4 |  |  |  | 4: чел.-ч; 5: 0.01; 7: 0.02; 10: 580.39; 12: 11.61 | [27 empty] | ОТм(Зтм) Средний разряд машинистов 4
| 91.17.04-233 | Аппараты сварочные для ручной дуговой сварки, сварочный ток до 350 А |  |  |  | 4: маш.-ч; 5: 0.1; 7: 0.2; 10: 33.57; 12: 6.71 | [26 empty] | Аппараты сварочные для ручной дуговой сварки, сварочный ток до 350 А
| 4 | М |  |  |  | 12: 78.77 | [25 empty] | М
| 01.7.03.04-0001 | Электроэнергия |  |  |  | 4: кВт-ч; 5: 0.1404; 7: 0.2808; 10: 7.16; 12: 2.01 | [26 empty] | Электроэнергия
| 01.7.11.07-0227 | Электроды сварочные для сварки низколегированных и углеродистых сталей УОНИ 13/45, Э42А, диаметр 4-5 мм |  |  |  | кг | 0.11 |  | 0.22 | 155.63 | 0.93 | 144.74 |  | 31.84 | [26 empty] | Электроды сварочные для сварки низколегированных и углеродистых сталей УОНИ 13/45, Э42А, диаметр 4-5 мм
| 04.3.01.09-0014 | Раствор готовый кладочный, цементный, М100 |  |  |  | м3 | 0.0003 |  | 0.0006 | 3778.62 | 1.3 | 4912.21 |  | 2.95 | [26 empty] | Раствор готовый кладочный, цементный, М100
| 08.4.03.02-0002 | Сталь арматурная горячекатаная гладкая, класс A-I, диаметр 6-22 мм |  |  |  | 4: т; 5: 0.00043; 7: 0.00086; 10: 48801.25; 12: 41.97 | [26 empty] | Сталь арматурная горячекатаная гладкая, класс A-I, диаметр 6-22 мм
Н | 19.2.03.09 | Решетки жалюзийные |  |  |  | 4: шт; 5: 1; 7: 2 | [32 empty] | Решетки жалюзийные
|  | Итого прямые затраты |  |  |  | 12: 1267.83 | [28 empty] | Итого прямые затраты
|  | ФОТ |  |  |  | 12: 1170.23 | [30 empty] | ФОТ
| Пр/812-016.0-1 | НР Сантехнические работы - внутренние (трубопроводы, водопровод, канализация, отопление, газоснабжение, вентиляция и кондиционирование воздуха) |  |  |  | 4: %; 5: 121; 7: 121; 12: 1415.98 | [30 empty] | НР Сантехнические работы - внутренние (трубопроводы, водопровод, канализация, отопление, газоснабжение, вентиляция и кондиционирование воздуха)
| Пр/774-016.0 | СП Сантехнические работы - внутренние (трубопроводы, водопровод, канализация, отопление, газоснабжение, вентиляция и кондиционирование воздуха) |  |  |  | 4: %; 5: 72; 7: 72; 12: 842.57 | [30 empty] | СП Сантехнические работы - внутренние (трубопроводы, водопровод, канализация, отопление, газоснабжение, вентиляция и кондиционирование воздуха)
|  | Всего по позиции |  |  |  | 10: 1763.19; 12: 3526.38 | [31 empty] | Всего по позиции
241 | ФСБЦ-19.2.03.02-0175 | Решетка вентиляционная жалюзийная регулируемая однорядная из алюминиевого профиля с порошковым покрытием, размеры 200х100 мм |  |  |  | шт | 1 | 1 | 1 | 431.61 | 1.41 | 608.57 |  | 608.57 | [24 empty] | Решетка вентиляционная жалюзийная регулируемая однорядная из алюминиевого профиля с порошковым покрытием, размеры 200х100 мм
|  | Всего по позиции |  |  |  | 12: 608.57 | [31 empty] | Всего по позиции
242 | ФСБЦ-19.2.03.02-0199 | Решетка вентиляционная жалюзийная регулируемая однорядная из алюминиевого профиля с порошковым покрытием, размеры 300х100 мм |  |  |  | шт | 1 | 1 | 1 | 513.26 | 1.41 | 723.7 |  | 723.7 | [24 empty] | Решетка вентиляционная жалюзийная регулируемая однорядная из алюминиевого профиля с порошковым покрытием, размеры 300х100 мм
|  | Всего по позиции |  |  |  | 12: 723.7 | [31 empty] | Всего по позиции
243 | ГЭСНм30-01-137-01 | Клапан противопожарный | [36 empty] | Клапан противопожарный | bar: 4 to 7
| 1 | ОТ(ЗТ) |  |  |  | 4: чел.-ч; 7: 19.1; 12: 10961.49 | [25 empty] | ОТ(ЗТ)
| 1-100-39 | Средний разряд работы 3,9 |  |  |  | 4: чел.-ч; 5: 19.1; 7: 19.1; 10: 573.9; 12: 10961.49 | [26 empty] | Средний разряд работы 3,9
| 2 | ЭМ |  |  |  | 12: 413.67 | [25 empty] | ЭМ
|  | ОТм(ЗТм) |  |  |  | 4: чел.-ч; 7: 0.38; 12: 258.4 | [25 empty] | ОТм(ЗТм)
| 91.05.05-015 | Краны на автомобильном ходу, грузоподъемность 16 т |  |  |  | 4: маш.-ч; 5: 0.19; 7: 0.19; 10: 1561.06; 12: 296.6 | [26 empty] | Краны на автомобильном ходу, грузоподъемность 16 т
| 4-100-060 | ОТм(Зтм) Средний разряд машинистов 6 |  |  |  | 4: чел.-ч; 5: 0.19; 7: 0.19; 10: 779.63; 12: 148.13 | [27 empty] | ОТм(Зтм) Средний разряд машинистов 6
| 91.06.03-060 | Лебедки электрические тяговым усилием до 5,79 кН (0,59 т) |  |  |  | маш.-ч | 0.2 |  | 0.2 | 6.62 | 1.44 | 9.53 |  | 1.91 | [26 empty] | Лебедки электрические тяговым усилием до 5,79 кН (0,59 т)
| 91.14.02-001 | Автомобили бортовые, грузоподъемность до 5 т |  |  |  | 4: маш.-ч; 5: 0.19; 7: 0.19; 10: 606.12; 12: 115.16 | [26 empty] | Автомобили бортовые, грузоподъемность до 5 т
| 4-100-040 | ОТм(Зтм) Средний разряд машинистов 4 |  |  |  | 4: чел.-ч; 5: 0.19; 7: 0.19; 10: 580.39; 12: 110.27 | [27 empty] | ОТм(Зтм) Средний разряд машинистов 4
| 4 | М |  |  |  | 12: 162.34 | [25 empty] | М
| 01.7.15.03-0042 | Болты с гайками и шайбами строительные |  |  |  | кг | 0.8 |  | 0.8 | 174.93 | 1.16 | 202.92 |  | 162.34 | [26 empty] | Болты с гайками и шайбами строительные
Н | 999-0005 | Масса |  |  |  | 4: т; 5: 0.057; 7: 0.057 | [32 empty] | Масса
|  | Итого прямые затраты |  |  |  | 12: 11795.9 | [28 empty] | Итого прямые затраты
243.1 | 421/пр_2020_п.75_пп.а | Вспомогательные ненормируемые материальные ресурсы |  |  |  | 4: %; 5: 2; 7: 2; 12: 219.23 | [29 empty] | Вспомогательные ненормируемые материальные ресурсы
|  | ФОТ |  |  |  | 12: 11219.89 | [30 empty] | ФОТ
| Пр/812-072.0-1 | НР Оборудование зернохранилищ и предприятий по переработке зерна |  |  |  | 4: %; 5: 89; 7: 89; 12: 9985.7 | [30 empty] | НР Оборудование зернохранилищ и предприятий по переработке зерна
| Пр/774-072.0 | СП Оборудование зернохранилищ и предприятий по переработке зерна |  |  |  | 4: %; 5: 45; 7: 45; 12: 5048.95 | [30 empty] | СП Оборудование зернохранилищ и предприятий по переработке зерна
|  | Всего по позиции |  |  |  | 10: 27049.78; 12: 27049.78 | [31 empty] | Всего по позиции
244 О | ФСБЦ-69.2.02.05-0028 | Клапан противопожарный стальной круглый, с электроприводом и терморазмыкающим устройством, предел огнестойкости EI 90, диаметр 125 мм |  |  |  | шт | 1 | 1 | 1 | 10773.35 | 1.07 | 11527.48 |  | 11527.48 | [24 empty] | Клапан противопожарный стальной круглый, с электроприводом и терморазмыкающим устройством, предел огнестойкости EI 90, диаметр 125 мм
|  | Всего по позиции |  |  |  | 12: 11527.48 | [31 empty] | Всего по позиции
245 | ГЭСН26-02-008-04 | Огнезащитное покрытие воздуховодов пастовым составом с пределом огнестойкости: 1,5 часа, толщиной покрытия 8 мм |  |  |  | 4: 100 м2; 5: 0.07; 6: 1; 7: 0.07 | [24 empty] | Огнезащитное покрытие воздуховодов пастовым составом с пределом огнестойкости: 1,5 часа, толщиной покрытия 8 мм
| 1 | ОТ(ЗТ) |  |  |  | 4: чел.-ч; 7: 3.6197; 12: 1936.25 | [25 empty] | ОТ(ЗТ)
| 1-100-33 | Средний разряд работы 3,3 |  |  |  | 4: чел.-ч; 5: 51.71; 7: 3.6197; 10: 534.92; 12: 1936.25 | [26 empty] | Средний разряд работы 3,3
| 2 | ЭМ |  |  |  | 12: 67.82 | [25 empty] | ЭМ
|  | ОТм(ЗТм) |  |  |  | 4: чел.-ч; 7: 0.0112; 12: 6 | [25 empty] | ОТм(ЗТм)
| 91.06.05-012 | Автопогрузчики вилочные, грузоподъемность 1 т |  |  |  | 4: маш.-ч; 5: 0.05; 7: 0.0035; 10: 439.97; 12: 1.54 | [26 empty] | Автопогрузчики вилочные, грузоподъемность 1 т
| 4-100-040 | ОТм(Зтм) Средний разряд машинистов 4 |  |  |  | 4: чел.-ч; 5: 0.05; 7: 0.0035; 10: 580.39; 12: 2.03 | [27 empty] | ОТм(Зтм) Средний разряд машинистов 4
| 91.06.06-045 | Подъемники одномачтовые, грузоподъемность до 500 кг, высота подъема 15 м |  |  |  | маш.-ч | 0.11 |  | 0.0077 | 27.25 | 1.5 | 40.88 |  | 0.31 | [26 empty] | Подъемники одномачтовые, грузоподъемность до 500 кг, высота подъема 15 м
| 4-100-030 | ОТм(Зтм) Средний разряд машинистов 3 |  |  |  | 4: чел.-ч; 5: 0.11; 7: 0.0077; 10: 515.42; 12: 3.97 | [27 empty] | ОТм(Зтм) Средний разряд машинистов 3
| 91.18.01-011 | Компрессоры поршневые передвижные с электродвигателем, давление до 0,6 МПа (6 атм), производительность до 0,83 м3/мин |  |  |  | 4: маш.-ч; 5: 20.6; 7: 1.442; 10: 16.16; 12: 23.3 | [26 empty] | Компрессоры поршневые передвижные с электродвигателем, давление до 0,6 МПа (6 атм), производительность до 0,83 м3/мин
| 91.21.01-016 | Агрегаты шпатлево-окрасочные при работе от передвижных компрессорных установок |  |  |  | маш.-ч | 20.6 |  | 1.442 | 20.13 | 1.47 | 29.59 |  | 42.67 | [26 empty] | Агрегаты шпатлево-окрасочные при работе от передвижных компрессорных установок
| 4 | М |  |  |  | 12: 1661.04 | [25 empty] | М
| 01.7.03.04-0001 | Электроэнергия |  |  |  | 4: кВт-ч; 5: 0.882; 7: 0.06174; 10: 7.16; 12: 0.44 | [26 empty] | Электроэнергия
| 01.7.20.08-0051 | Ветошь хлопчатобумажная цветная |  |  |  | кг | 4.7 |  | 0.329 | 56.11 | 1.58 | 88.65 |  | 29.17 | [26 empty] | Ветошь хлопчатобумажная цветная
| 12.2.03.11-0023 | Ткань стеклянная конструкционная Т-11 |  |  |  | м2 | 110 |  | 7.7 | 207.61 | 0.9 | 186.85 |  | 1438.75 | [26 empty] | Ткань стеклянная конструкционная Т-11
| 14.5.09.11-0102 | Уайт-спирит |  |  |  | кг | 30.9 |  | 2.163 | 60.6 | 1.47 | 89.08 |  | 192.68 | [26 empty] | Уайт-спирит
Н | 14.2.02.11 | Составы огнезащитные |  |  |  | 4: т; 5: 1.2; 7: 0.084 | [32 empty] | Составы огнезащитные
|  | Итого прямые затраты |  |  |  | 12: 3671.11 | [28 empty] | Итого прямые затраты
245.1 | ФСБЦ-14.2.02.11-0028 | Состав огнезащитный для увеличения предела огнестойкости систем дымоудаления воздуховодов от 60 до 180 минут |  |  |  | кг | 1200 |  | 84 | 133.78 | 1.5 | 200.67 |  | 16856.28 | [26 empty] | Состав огнезащитный для увеличения предела огнестойкости систем дымоудаления воздуховодов от 60 до 180 минут
|  | ФОТ |  |  |  | 12: 1942.25 | [30 empty] | ФОТ
| Пр/812-020.0-1 | НР Теплоизоляционные работы |  |  |  | 4: %; 5: 97; 7: 97; 12: 1883.98 | [30 empty] | НР Теплоизоляционные работы
| Пр/774-020.0 | СП Теплоизоляционные работы |  |  |  | 4: %; 5: 55; 7: 55; 12: 1068.24 | [30 empty] | СП Теплоизоляционные работы
|  | Всего по позиции |  |  |  | 10: 335423; 12: 23479.61 | [31 empty] | Всего по позиции
Система В3 | [37 empty] | Система В3
246 | ГЭСН20-02-006-08 | Установка заслонок воздушных и клапанов воздушных КВР с электрическим или пневматическим приводом: периметром до 2400 мм | [36 empty] | Установка заслонок воздушных и клапанов воздушных КВР с электрическим или пневматическим приводом: периметром до 2400 мм | bar: 4 to 7
| 1 | ОТ(ЗТ) |  |  |  | 4: чел.-ч; 7: 2; 12: 1082.82 | [25 empty] | ОТ(ЗТ)
| 1-100-34 | Средний разряд работы 3,4 |  |  |  | 4: чел.-ч; 5: 2; 7: 2; 10: 541.41; 12: 1082.82 | [26 empty] | Средний разряд работы 3,4
| 2 | ЭМ |  |  |  | 12: 29.43 | [25 empty] | ЭМ
|  | ОТм(ЗТм) |  |  |  | 4: чел.-ч; 7: 0.03; 12: 19.41 | [25 empty] | ОТм(ЗТм)
| 91.05.05-015 | Краны на автомобильном ходу, грузоподъемность 16 т |  |  |  | 4: маш.-ч; 5: 0.01; 7: 0.01; 10: 1561.06; 12: 15.61 | [26 empty] | Краны на автомобильном ходу, грузоподъемность 16 т
| 4-100-060 | ОТм(Зтм) Средний разряд машинистов 6 |  |  |  | 4: чел.-ч; 5: 0.01; 7: 0.01; 10: 779.63; 12: 7.8 | [27 empty] | ОТм(Зтм) Средний разряд машинистов 6
| 91.06.03-047 | Лебедки ручные и рычажные тяговым усилием 31,39 кН (3,2 т) |  |  |  | маш.-ч | 0.5 |  | 0.5 | 2.36 | 1.44 | 3.4 |  | 1.7 | [26 empty] | Лебедки ручные и рычажные тяговым усилием 31,39 кН (3,2 т)
| 91.14.02-001 | Автомобили бортовые, грузоподъемность до 5 т |  |  |  | 4: маш.-ч; 5: 0.02; 7: 0.02; 10: 606.12; 12: 12.12 | [26 empty] | Автомобили бортовые, грузоподъемность до 5 т
| 4-100-040 | ОТм(Зтм) Средний разряд машинистов 4 |  |  |  | 4: чел.-ч; 5: 0.02; 7: 0.02; 10: 580.39; 12: 11.61 | [27 empty] | ОТм(Зтм) Средний разряд машинистов 4
| 4 | М |  |  |  | 12: 338.46 | [25 empty] | М
| 01.7.15.03-0042 | Болты с гайками и шайбами строительные |  |  |  | кг | 0.5 |  | 0.5 | 174.93 | 1.16 | 202.92 |  | 101.46 | [26 empty] | Болты с гайками и шайбами строительные
| 01.7.19.04-0031 | Прокладки резиновые (пластина техническая прессованная) |  |  |  | 4: кг; 5: 1.05; 7: 1.05; 10: 225.71; 12: 237 | [26 empty] | Прокладки резиновые (пластина техническая прессованная)
Н | 19.3.01.02 | Заслонки унифицированные или клапаны | [44 empty] | Заслонки унифицированные или клапаны | bar: 4 to 5; 7
|  | Итого прямые затраты |  |  |  | 12: 1470.12 | [28 empty] | Итого прямые затраты
|  | ФОТ |  |  |  | 12: 1102.23 | [30 empty] | ФОТ
| Пр/812-016.0-1 | НР Сантехнические работы - внутренние (трубопроводы, водопровод, канализация, отопление, газоснабжение, вентиляция и кондиционирование воздуха) |  |  |  | 4: %; 5: 121; 7: 121; 12: 1333.7 | [30 empty] | НР Сантехнические работы - внутренние (трубопроводы, водопровод, канализация, отопление, газоснабжение, вентиляция и кондиционирование воздуха)
| Пр/774-016.0 | СП Сантехнические работы - внутренние (трубопроводы, водопровод, канализация, отопление, газоснабжение, вентиляция и кондиционирование воздуха) |  |  |  | 4: %; 5: 72; 7: 72; 12: 793.61 | [30 empty] | СП Сантехнические работы - внутренние (трубопроводы, водопровод, канализация, отопление, газоснабжение, вентиляция и кондиционирование воздуха)
|  | Всего по позиции |  |  |  | 10: 3597.43; 12: 3597.43 | [31 empty] | Всего по позиции
247 О | ТЦ_69.2.00.00_77_7718915896_04.06.2025_01_25.1 | Привод PDF 03/230.D (для засл. выт. канала) |  |  |  | шт. | 1 | 1 | 1 |  |  | 20316.67 |  | 20316.67 | [24 empty] | Привод PDF 03/230.D (для засл. выт. канала)
|  | Всего по позиции |  |  |  | 12: 20316.67 | [31 empty] | Всего по позиции
248 | ТЦ_19.3.02.08_77_7718915896_04.06.2025_01_22.1 | Подставка под привод РР |  |  |  | шт. | 1 | 1 | 1 |  |  | 412.08 |  | 412.08 | [24 empty] | Подставка под привод РР
|  | Всего по позиции |  |  |  | 12: 412.08 | [31 empty] | Всего по позиции
249 | ГЭСН20-02-015-05 | Установка шумоглушителей вентиляционных трубчатых типа: ГТП 1-5 сечением 400х400 мм | [36 empty] | Установка шумоглушителей вентиляционных трубчатых типа: ГТП 1-5 сечением 400х400 мм | bar: 4 to 7
| 1 | ОТ(ЗТ) |  |  |  | 4: чел.-ч; 7: 1.82; 12: 973.55 | [25 empty] | ОТ(ЗТ)
| 1-100-33 | Средний разряд работы 3,3 |  |  |  | 4: чел.-ч; 5: 1.82; 7: 1.82; 10: 534.92; 12: 973.55 | [26 empty] | Средний разряд работы 3,3
| 2 | ЭМ |  |  |  | 12: 13.68 | [25 empty] | ЭМ
|  | ОТм(ЗТм) |  |  |  | 4: чел.-ч; 7: 0.02; 12: 11.61 | [25 empty] | ОТм(ЗТм)
| 91.06.03-047 | Лебедки ручные и рычажные тяговым усилием 31,39 кН (3,2 т) |  |  |  | маш.-ч | 0.46 |  | 0.46 | 2.36 | 1.44 | 3.4 |  | 1.56 | [26 empty] | Лебедки ручные и рычажные тяговым усилием 31,39 кН (3,2 т)
| 91.14.02-001 | Автомобили бортовые, грузоподъемность до 5 т |  |  |  | 4: маш.-ч; 5: 0.02; 7: 0.02; 10: 606.12; 12: 12.12 | [26 empty] | Автомобили бортовые, грузоподъемность до 5 т
| 4-100-040 | ОТм(Зтм) Средний разряд машинистов 4 |  |  |  | 4: чел.-ч; 5: 0.02; 7: 0.02; 10: 580.39; 12: 11.61 | [27 empty] | ОТм(Зтм) Средний разряд машинистов 4
| 4 | М |  |  |  | 12: 126.15 | [25 empty] | М
| 01.7.15.03-0042 | Болты с гайками и шайбами строительные |  |  |  | кг | 0.11 |  | 0.11 | 174.93 | 1.16 | 202.92 |  | 22.32 | [26 empty] | Болты с гайками и шайбами строительные
| 01.7.19.04-0031 | Прокладки резиновые (пластина техническая прессованная) |  |  |  | 4: кг; 5: 0.46; 7: 0.46; 10: 225.71; 12: 103.83 | [26 empty] | Прокладки резиновые (пластина техническая прессованная)
П,Н | 19.1.01.11 | Крепления |  |  |  | 4: кг; 5: 0; 7: 0 | [32 empty] | Крепления
Н | 19.4.02.02 | Шумоглушители трубчатые | [44 empty] | Шумоглушители трубчатые | bar: 4 to 5; 7
|  | Итого прямые затраты |  |  |  | 12: 1124.99 | [28 empty] | Итого прямые затраты
|  | ФОТ |  |  |  | 12: 985.16 | [30 empty] | ФОТ
| Пр/812-016.0-1 | НР Сантехнические работы - внутренние (трубопроводы, водопровод, канализация, отопление, газоснабжение, вентиляция и кондиционирование воздуха) |  |  |  | 4: %; 5: 121; 7: 121; 12: 1192.04 | [30 empty] | НР Сантехнические работы - внутренние (трубопроводы, водопровод, канализация, отопление, газоснабжение, вентиляция и кондиционирование воздуха)
| Пр/774-016.0 | СП Сантехнические работы - внутренние (трубопроводы, водопровод, канализация, отопление, газоснабжение, вентиляция и кондиционирование воздуха) |  |  |  | 4: %; 5: 72; 7: 72; 12: 709.32 | [30 empty] | СП Сантехнические работы - внутренние (трубопроводы, водопровод, канализация, отопление, газоснабжение, вентиляция и кондиционирование воздуха)
|  | Всего по позиции |  |  |  | 10: 3026.35; 12: 3026.35 | [31 empty] | Всего по позиции
250 | ТЦ_19.4.02.02_77_7718915896_04.06.2025_01_39.1 | Шумоглушитель KNK 100/6 |  |  |  | шт. | 1 | 1 | 1 |  |  | 7321.67 |  | 7321.67 | [24 empty] | Шумоглушитель KNK 100/6
|  | Всего по позиции |  |  |  | 12: 7321.67 | [31 empty] | Всего по позиции
251 | ГЭСН20-03-002-02 | Установка вентиляторов осевых массой: до 0,05 т | [36 empty] | Установка вентиляторов осевых массой: до 0,05 т | bar: 4 to 7
| 1 | ОТ(ЗТ) |  |  |  | 4: чел.-ч; 7: 4.96; 12: 2878.73 | [25 empty] | ОТ(ЗТ)
| 1-100-40 | Средний разряд работы 4,0 |  |  |  | 4: чел.-ч; 5: 4.96; 7: 4.96; 10: 580.39; 12: 2878.73 | [26 empty] | Средний разряд работы 4,0
| 2 | ЭМ |  |  |  | 12: 74.38 | [25 empty] | ЭМ
|  | ОТм(ЗТм) |  |  |  | 4: чел.-ч; 7: 0.1; 12: 60.04 | [25 empty] | ОТм(ЗТм)
| 91.05.05-015 | Краны на автомобильном ходу, грузоподъемность 16 т |  |  |  | 4: маш.-ч; 5: 0.01; 7: 0.01; 10: 1561.06; 12: 15.61 | [26 empty] | Краны на автомобильном ходу, грузоподъемность 16 т
| 4-100-060 | ОТм(Зтм) Средний разряд машинистов 6 |  |  |  | 4: чел.-ч; 5: 0.01; 7: 0.01; 10: 779.63; 12: 7.8 | [27 empty] | ОТм(Зтм) Средний разряд машинистов 6
| 91.06.03-047 | Лебедки ручные и рычажные тяговым усилием 31,39 кН (3,2 т) |  |  |  | маш.-ч | 1.24 |  | 1.24 | 2.36 | 1.44 | 3.4 |  | 4.22 | [26 empty] | Лебедки ручные и рычажные тяговым усилием 31,39 кН (3,2 т)
| 91.14.02-001 | Автомобили бортовые, грузоподъемность до 5 т |  |  |  | 4: маш.-ч; 5: 0.09; 7: 0.09; 10: 606.12; 12: 54.55 | [26 empty] | Автомобили бортовые, грузоподъемность до 5 т
| 4-100-040 | ОТм(Зтм) Средний разряд машинистов 4 |  |  |  | 4: чел.-ч; 5: 0.09; 7: 0.09; 10: 580.39; 12: 52.24 | [27 empty] | ОТм(Зтм) Средний разряд машинистов 4
| 4 | М |  |  |  | 12: 26.4 | [25 empty] | М
| 01.7.15.03-0042 | Болты с гайками и шайбами строительные |  |  |  | кг | 0.03 |  | 0.03 | 174.93 | 1.16 | 202.92 |  | 6.09 | [26 empty] | Болты с гайками и шайбами строительные
| 01.7.19.04-0031 | Прокладки резиновые (пластина техническая прессованная) |  |  |  | 4: кг; 5: 0.09; 7: 0.09; 10: 225.71; 12: 20.31 | [26 empty] | Прокладки резиновые (пластина техническая прессованная)
|  | Итого прямые затраты |  |  |  | 12: 3039.55 | [28 empty] | Итого прямые затраты
|  | ФОТ |  |  |  | 12: 2938.77 | [30 empty] | ФОТ
| Пр/812-016.0-1 | НР Сантехнические работы - внутренние (трубопроводы, водопровод, канализация, отопление, газоснабжение, вентиляция и кондиционирование воздуха) |  |  |  | 4: %; 5: 121; 7: 121; 12: 3555.91 | [30 empty] | НР Сантехнические работы - внутренние (трубопроводы, водопровод, канализация, отопление, газоснабжение, вентиляция и кондиционирование воздуха)
| Пр/774-016.0 | СП Сантехнические работы - внутренние (трубопроводы, водопровод, канализация, отопление, газоснабжение, вентиляция и кондиционирование воздуха) |  |  |  | 4: %; 5: 72; 7: 72; 12: 2115.91 | [30 empty] | СП Сантехнические работы - внутренние (трубопроводы, водопровод, канализация, отопление, газоснабжение, вентиляция и кондиционирование воздуха)
|  | Всего по позиции |  |  |  | 10: 8711.37; 12: 8711.37 | [31 empty] | Всего по позиции
252 | ТЦ_19.4.02.02_77_7718915896_04.06.2025_01_40.1 | Вентилятор KVR 100/1 |  |  |  | шт. | 1 | 1 | 1 |  |  | 15314.17 |  | 15314.17 | [24 empty] | Вентилятор KVR 100/1
|  | Всего по позиции |  |  |  | 12: 15314.17 | [31 empty] | Всего по позиции
253 | ТЦ_19.1.01.11_77_7718915896_04.06.2025_01_41.1 | Хомут соединительный HTK 100 |  |  |  | шт. | 2 | 1 | 2 |  |  | 1341.67 |  | 2683.34 | [24 empty] | Хомут соединительный HTK 100
|  | Всего по позиции |  |  |  | 12: 2683.34 | [31 empty] | Всего по позиции
254 | ТЦ_19.3.01.04_77_7718915896_04.06.2025_01_42.1 | Заслонка регулирующая КСН 100 |  |  |  | шт. | 1 | 1 | 1 |  |  | 2568.33 |  | 2568.33 | [24 empty] | Заслонка регулирующая КСН 100
|  | Всего по позиции |  |  |  | 12: 2568.33 | [31 empty] | Всего по позиции
255 | ТЦ_20.2.06.05_77_7718915896_04.06.2025_01_43.1 | Кронштейн крепления вентилятора KKV 100 |  |  |  | шт. | 1 | 1 | 1 |  |  | 1715.42 |  | 1715.42 | [24 empty] | Кронштейн крепления вентилятора KKV 100
|  | Всего по позиции |  |  |  | 12: 1715.42 | [31 empty] | Всего по позиции
256 | ГЭСНм11-03-001-01 | Приборы, устанавливаемые на металлоконструкциях, щитах и пультах, масса: до 5 кг |  |  |  | 4: шт; 5: 8; 6: 1; 7: 8 | [24 empty] | Приборы, устанавливаемые на металлоконструкциях, щитах и пультах, масса: до 5 кг
| 1 | ОТ(ЗТ) |  |  |  | 4: чел.-ч; 7: 4.16; 12: 2486.52 | [25 empty] | ОТ(ЗТ)
| 1-100-42 | Средний разряд работы 4,2 |  |  |  | 4: чел.-ч; 5: 0.52; 7: 4.16; 10: 597.72; 12: 2486.52 | [26 empty] | Средний разряд работы 4,2
| 4 | М |  |  |  | 12: 50.21 | [25 empty] | М
| 01.7.15.03-0031 | Болты стальные оцинкованные с шестигранной головкой и оцинкованной шестигранной гайкой, диаметр резьбы болта и гайки М6, длина болта 12-60 мм |  |  |  | кг | 0.035 |  | 0.28 | 154.58 | 1.16 | 179.31 |  | 50.21 | [26 empty] | Болты стальные оцинкованные с шестигранной головкой и оцинкованной шестигранной гайкой, диаметр резьбы болта и гайки М6, длина болта 12-60 мм
|  | Итого прямые затраты |  |  |  | 12: 2536.73 | [28 empty] | Итого прямые затраты
256.1 | 421/пр_2020_п.75_пп.а | Вспомогательные ненормируемые материальные ресурсы |  |  |  | 4: %; 5: 2; 7: 2; 12: 49.73 | [29 empty] | Вспомогательные ненормируемые материальные ресурсы
|  | ФОТ |  |  |  | 12: 2486.52 | [30 empty] | ФОТ
| Пр/812-053.0-1 | НР Приборы, средства автоматизации и вычислительной техники |  |  |  | 4: %; 5: 90; 7: 90; 12: 2237.87 | [30 empty] | НР Приборы, средства автоматизации и вычислительной техники
| Пр/774-053.0 | СП Приборы, средства автоматизации и вычислительной техники |  |  |  | 4: %; 5: 46; 7: 46; 12: 1143.8 | [30 empty] | СП Приборы, средства автоматизации и вычислительной техники
|  | Всего по позиции |  |  |  | 10: 746.02; 12: 5968.13 | [31 empty] | Всего по позиции
257 О | ТЦ_64.4.02.04_77_7718915896_04.06.2025_01_24.1 | Регулятор скорости STY-1.5 |  |  |  | шт. | 1 | 1 | 1 |  |  | 8002.08 |  | 8002.08 | [24 empty] | Регулятор скорости STY-1.5
|  | Всего по позиции |  |  |  | 12: 8002.08 | [31 empty] | Всего по позиции
258 | ГЭСН20-01-001-01 | Прокладка воздуховодов из листовой оцинкованной стали и алюминия класса Н (нормальные) толщиной: 0,5 мм, диаметром до 200 мм |  |  |  | 4: 100 м2; 5: 0.0408; 6: 1; 7: 0.0408 | [24 empty] | Прокладка воздуховодов из листовой оцинкованной стали и алюминия класса Н (нормальные) толщиной: 0,5 мм, диаметром до 200 мм
| 1 | ОТ(ЗТ) |  |  |  | 4: чел.-ч; 7: 6.2832; 12: 3320.17 | [25 empty] | ОТ(ЗТ)
| 1-100-32 | Средний разряд работы 3,2 |  |  |  | 4: чел.-ч; 5: 154; 7: 6.2832; 10: 528.42; 12: 3320.17 | [26 empty] | Средний разряд работы 3,2
| 2 | ЭМ |  |  |  | 12: 50.72 | [25 empty] | ЭМ
|  | ОТм(ЗТм) |  |  |  | 4: чел.-ч; 7: 0.04896; 12: 32.32 | [25 empty] | ОТм(ЗТм)
| 91.05.05-015 | Краны на автомобильном ходу, грузоподъемность 16 т |  |  |  | 4: маш.-ч; 5: 0.48; 7: 0.019584; 10: 1561.06; 12: 30.57 | [26 empty] | Краны на автомобильном ходу, грузоподъемность 16 т
| 4-100-060 | ОТм(Зтм) Средний разряд машинистов 6 |  |  |  | 4: чел.-ч; 5: 0.48; 7: 0.019584; 10: 779.63; 12: 15.27 | [27 empty] | ОТм(Зтм) Средний разряд машинистов 6
| 91.06.03-055 | Лебедки электрические тяговым усилием 19,62 кН (2 т) |  |  |  | маш.-ч | 0.34 |  | 0.013872 | 11.45 | 1.44 | 16.49 |  | 0.23 | [26 empty] | Лебедки электрические тяговым усилием 19,62 кН (2 т)
| 91.14.02-001 | Автомобили бортовые, грузоподъемность до 5 т |  |  |  | 4: маш.-ч; 5: 0.72; 7: 0.029376; 10: 606.12; 12: 17.81 | [26 empty] | Автомобили бортовые, грузоподъемность до 5 т
| 4-100-040 | ОТм(Зтм) Средний разряд машинистов 4 |  |  |  | 4: чел.-ч; 5: 0.72; 7: 0.029376; 10: 580.39; 12: 17.05 | [27 empty] | ОТм(Зтм) Средний разряд машинистов 4
| 91.17.04-233 | Аппараты сварочные для ручной дуговой сварки, сварочный ток до 350 А |  |  |  | 4: маш.-ч; 5: 1.54; 7: 0.062832; 10: 33.57; 12: 2.11 | [26 empty] | Аппараты сварочные для ручной дуговой сварки, сварочный ток до 350 А
| 4 | М |  |  |  | 12: 241.21 | [25 empty] | М
| 01.1.01.09-0026 | Шнур асбестовый общего назначения ШАОН, диаметр 8-10 мм |  |  |  | т | 0.0009 |  | 3.67e-05 | 453122.24 | 1.25 | 566402.8 |  | 20.79 | [26 empty] | Шнур асбестовый общего назначения ШАОН, диаметр 8-10 мм
| 01.7.11.07-0227 | Электроды сварочные для сварки низколегированных и углеродистых сталей УОНИ 13/45, Э42А, диаметр 4-5 мм |  |  |  | кг | 0.45 |  | 0.01836 | 155.63 | 0.93 | 144.74 |  | 2.66 | [26 empty] | Электроды сварочные для сварки низколегированных и углеродистых сталей УОНИ 13/45, Э42А, диаметр 4-5 мм
| 01.7.15.03-0042 | Болты с гайками и шайбами строительные |  |  |  | кг | 15 |  | 0.612 | 174.93 | 1.16 | 202.92 |  | 124.19 | [26 empty] | Болты с гайками и шайбами строительные
| 01.7.19.04-0031 | Прокладки резиновые (пластина техническая прессованная) |  |  |  | 4: кг; 5: 8; 7: 0.3264; 10: 225.71; 12: 73.67 | [26 empty] | Прокладки резиновые (пластина техническая прессованная)
| 14.5.04.03-0002 | Мастика герметизирующая нетвердеющая из синтетического каучука для заполнения и герметизации швов стеклянного ограждения теплиц |  |  |  | т | 0.005 |  | 0.000204 | 56057.93 | 1.74 | 97540.8 |  | 19.9 | [26 empty] | Мастика герметизирующая нетвердеющая из синтетического каучука для заполнения и герметизации швов стеклянного ограждения теплиц
П,Н | 08.1.02.17 | Сетки в рамках |  |  |  | 4: м2; 5: 0; 7: 0 | [32 empty] | Сетки в рамках
Н | 19.1.01.02 | Воздуховоды металлические |  |  |  | 4: м2; 5: 100; 7: 4.08 | [32 empty] | Воздуховоды металлические
П,Н | 19.1.01.11 | Заглушки питометражных лючков |  |  |  | 4: шт; 5: 0; 7: 0 | [32 empty] | Заглушки питометражных лючков
П,Н | 19.1.01.11 | Крепления |  |  |  | 4: кг; 5: 0; 7: 0 | [32 empty] | Крепления
П,Н | 19.3.01.01 | Дроссель-клапаны в патрубке |  |  |  | 4: шт; 5: 0; 7: 0 | [32 empty] | Дроссель-клапаны в патрубке
П,Н | 19.3.02.07 | Шиберы |  |  |  | 4: шт; 5: 0; 7: 0 | [32 empty] | Шиберы
|  | Итого прямые затраты |  |  |  | 12: 3644.42 | [28 empty] | Итого прямые затраты
|  | ФОТ |  |  |  | 12: 3352.49 | [30 empty] | ФОТ
| Пр/812-016.0-1 | НР Сантехнические работы - внутренние (трубопроводы, водопровод, канализация, отопление, газоснабжение, вентиляция и кондиционирование воздуха) |  |  |  | 4: %; 5: 121; 7: 121; 12: 4056.51 | [30 empty] | НР Сантехнические работы - внутренние (трубопроводы, водопровод, канализация, отопление, газоснабжение, вентиляция и кондиционирование воздуха)
| Пр/774-016.0 | СП Сантехнические работы - внутренние (трубопроводы, водопровод, канализация, отопление, газоснабжение, вентиляция и кондиционирование воздуха) |  |  |  | 4: %; 5: 72; 7: 72; 12: 2413.79 | [30 empty] | СП Сантехнические работы - внутренние (трубопроводы, водопровод, канализация, отопление, газоснабжение, вентиляция и кондиционирование воздуха)
|  | Всего по позиции |  |  |  | 10: 247909.8; 12: 10114.72 | [31 empty] | Всего по позиции
259 | ФСБЦ-19.1.01.03-0071 | Воздуховоды из оцинкованной стали, прямой участок, толщина 0,5 мм, диаметр до 200 мм |  |  |  | м2 | 0.94 | 1 | 0.94 | 716.11 | 1.06 | 759.08 |  | 713.54 | [24 empty] | Воздуховоды из оцинкованной стали, прямой участок, толщина 0,5 мм, диаметр до 200 мм
|  | Всего по позиции |  |  |  | 12: 713.54 | [31 empty] | Всего по позиции
260 | ТЦ_19.1.01.03_47_4703140633_14.04.2025_01_75.2 | Воздуховод спирально-навивной оц.ст.0,8 ф100, L=1000, гк/гк |  |  |  | шт. | 10 | 1 | 10 |  |  | 355.65 |  | 3556.5 | [24 empty] | Воздуховод спирально-навивной оц.ст.0,8 ф100, L=1000, гк/гк
|  | Всего по позиции |  |  |  | 12: 3556.5 | [31 empty] | Всего по позиции
261 | ФСБЦ-19.1.01.09-0138 | Изделия фасонные для воздуховодов из оцинкованной стали, толщина 0,5-0,55 мм, диаметр 100 мм |  |  |  | м2 | 0.3 | 1 | 0.3 | 723.75 | 1.06 | 767.18 |  | 230.15 | [24 empty] | Изделия фасонные для воздуховодов из оцинкованной стали, толщина 0,5-0,55 мм, диаметр 100 мм
|  | Всего по позиции |  |  |  | 12: 230.15 | [31 empty] | Всего по позиции
262 | ТЦ_19.1.01.09_78_7802898977_09.04.2025_01_80.1 | Отвод (100, 90° (Нип)/(Нип), Покрас:Швы, Шея1 = 40, Шея2 = 40, Оц.0.8) |  |  |  | шт. | 2 | 1 | 2 |  |  | 205.7 |  | 411.4 | [24 empty] | Отвод (100, 90° (Нип)/(Нип), Покрас:Швы, Шея1 = 40, Шея2 = 40, Оц.0.8)
|  | Всего по позиции |  |  |  | 12: 411.4 | [31 empty] | Всего по позиции
263 | ГЭСН20-02-009-01 | Установка зонтов над шахтами из листовой стали круглого сечения диаметром: 200 мм | [36 empty] | Установка зонтов над шахтами из листовой стали круглого сечения диаметром: 200 мм | bar: 4 to 7
| 1 | ОТ(ЗТ) |  |  |  | 4: чел.-ч; 7: 0.36; 12: 199.59 | [25 empty] | ОТ(ЗТ)
| 1-100-36 | Средний разряд работы 3,6 |  |  |  | 4: чел.-ч; 5: 0.36; 7: 0.36; 10: 554.41; 12: 199.59 | [26 empty] | Средний разряд работы 3,6
| 2 | ЭМ |  |  |  | 12: 8.05 | [25 empty] | ЭМ
|  | ОТм(ЗТм) |  |  |  | 4: чел.-ч; 7: 0.01; 12: 5.8 | [25 empty] | ОТм(ЗТм)
| 91.06.03-047 | Лебедки ручные и рычажные тяговым усилием 31,39 кН (3,2 т) |  |  |  | маш.-ч | 0.09 |  | 0.09 | 2.36 | 1.44 | 3.4 |  | 0.31 | [26 empty] | Лебедки ручные и рычажные тяговым усилием 31,39 кН (3,2 т)
| 91.14.02-001 | Автомобили бортовые, грузоподъемность до 5 т |  |  |  | 4: маш.-ч; 5: 0.01; 7: 0.01; 10: 606.12; 12: 6.06 | [26 empty] | Автомобили бортовые, грузоподъемность до 5 т
| 4-100-040 | ОТм(Зтм) Средний разряд машинистов 4 |  |  |  | 4: чел.-ч; 5: 0.01; 7: 0.01; 10: 580.39; 12: 5.8 | [27 empty] | ОТм(Зтм) Средний разряд машинистов 4
| 91.17.04-233 | Аппараты сварочные для ручной дуговой сварки, сварочный ток до 350 А |  |  |  | 4: маш.-ч; 5: 0.05; 7: 0.05; 10: 33.57; 12: 1.68 | [26 empty] | Аппараты сварочные для ручной дуговой сварки, сварочный ток до 350 А
| 4 | М |  |  |  | 12: 42.32 | [25 empty] | М
| 01.7.11.07-0227 | Электроды сварочные для сварки низколегированных и углеродистых сталей УОНИ 13/45, Э42А, диаметр 4-5 мм |  |  |  | кг | 0.04 |  | 0.04 | 155.63 | 0.93 | 144.74 |  | 5.79 | [26 empty] | Электроды сварочные для сварки низколегированных и углеродистых сталей УОНИ 13/45, Э42А, диаметр 4-5 мм
| 01.7.15.03-0042 | Болты с гайками и шайбами строительные |  |  |  | кг | 0.18 |  | 0.18 | 174.93 | 1.16 | 202.92 |  | 36.53 | [26 empty] | Болты с гайками и шайбами строительные
П,Н | 19.1.01.11 | Крепления |  |  |  | 4: кг; 5: 0; 7: 0 | [32 empty] | Крепления
Н | 19.2.02.01 | Зонты стальные вентиляционных систем | [44 empty] | Зонты стальные вентиляционных систем | bar: 4 to 5; 7
|  | Итого прямые затраты |  |  |  | 12: 255.76 | [28 empty] | Итого прямые затраты
|  | ФОТ |  |  |  | 12: 205.39 | [30 empty] | ФОТ
| Пр/812-016.0-1 | НР Сантехнические работы - внутренние (трубопроводы, водопровод, канализация, отопление, газоснабжение, вентиляция и кондиционирование воздуха) |  |  |  | 4: %; 5: 121; 7: 121; 12: 248.52 | [30 empty] | НР Сантехнические работы - внутренние (трубопроводы, водопровод, канализация, отопление, газоснабжение, вентиляция и кондиционирование воздуха)
| Пр/774-016.0 | СП Сантехнические работы - внутренние (трубопроводы, водопровод, канализация, отопление, газоснабжение, вентиляция и кондиционирование воздуха) |  |  |  | 4: %; 5: 72; 7: 72; 12: 147.88 | [30 empty] | СП Сантехнические работы - внутренние (трубопроводы, водопровод, канализация, отопление, газоснабжение, вентиляция и кондиционирование воздуха)
|  | Всего по позиции |  |  |  | 10: 652.16; 12: 652.16 | [31 empty] | Всего по позиции
264 | ТЦ_19.2.02.01_77_7720349581_27.06.2025_02_117.2 | Зонт крышный-100-оц.-0.5-н |  |  |  | шт. | 1 | 1 | 1 |  |  | 214.17 |  | 214.17 | [24 empty] | Зонт крышный-100-оц.-0.5-н
|  | Всего по позиции |  |  |  | 12: 214.17 | [31 empty] | Всего по позиции
265 | ГЭСН20-02-001-01 | Установка воздухораспределителей, предназначенных для подачи воздуха: в рабочую зону, массой до 20 кг | [36 empty] | Установка воздухораспределителей, предназначенных для подачи воздуха: в рабочую зону, массой до 20 кг | bar: 4 to 7
| 1 | ОТ(ЗТ) |  |  |  | 4: чел.-ч; 7: 1.22; 12: 652.6 | [25 empty] | ОТ(ЗТ)
| 1-100-33 | Средний разряд работы 3,3 |  |  |  | 4: чел.-ч; 5: 1.22; 7: 1.22; 10: 534.92; 12: 652.6 | [26 empty] | Средний разряд работы 3,3
| 2 | ЭМ |  |  |  | 12: 14.48 | [25 empty] | ЭМ
|  | ОТм(ЗТм) |  |  |  | 4: чел.-ч; 7: 0.01; 12: 5.8 | [25 empty] | ОТм(ЗТм)
| 91.06.03-047 | Лебедки ручные и рычажные тяговым усилием 31,39 кН (3,2 т) |  |  |  | маш.-ч | 0.31 |  | 0.31 | 2.36 | 1.44 | 3.4 |  | 1.05 | [26 empty] | Лебедки ручные и рычажные тяговым усилием 31,39 кН (3,2 т)
| 91.06.03-055 | Лебедки электрические тяговым усилием 19,62 кН (2 т) |  |  |  | маш.-ч | 0.04 |  | 0.04 | 11.45 | 1.44 | 16.49 |  | 0.66 | [26 empty] | Лебедки электрические тяговым усилием 19,62 кН (2 т)
| 91.14.02-001 | Автомобили бортовые, грузоподъемность до 5 т |  |  |  | 4: маш.-ч; 5: 0.01; 7: 0.01; 10: 606.12; 12: 6.06 | [26 empty] | Автомобили бортовые, грузоподъемность до 5 т
| 4-100-040 | ОТм(Зтм) Средний разряд машинистов 4 |  |  |  | 4: чел.-ч; 5: 0.01; 7: 0.01; 10: 580.39; 12: 5.8 | [27 empty] | ОТм(Зтм) Средний разряд машинистов 4
| 91.17.04-233 | Аппараты сварочные для ручной дуговой сварки, сварочный ток до 350 А |  |  |  | 4: маш.-ч; 5: 0.2; 7: 0.2; 10: 33.57; 12: 6.71 | [26 empty] | Аппараты сварочные для ручной дуговой сварки, сварочный ток до 350 А
| 4 | М |  |  |  | 12: 93.47 | [25 empty] | М
| 01.7.11.07-0227 | Электроды сварочные для сварки низколегированных и углеродистых сталей УОНИ 13/45, Э42А, диаметр 4-5 мм |  |  |  | кг | 0.2 |  | 0.2 | 155.63 | 0.93 | 144.74 |  | 28.95 | [26 empty] | Электроды сварочные для сварки низколегированных и углеродистых сталей УОНИ 13/45, Э42А, диаметр 4-5 мм
| 01.7.15.03-0042 | Болты с гайками и шайбами строительные |  |  |  | кг | 0.14 |  | 0.14 | 174.93 | 1.16 | 202.92 |  | 28.41 | [26 empty] | Болты с гайками и шайбами строительные
| 01.7.19.04-0031 | Прокладки резиновые (пластина техническая прессованная) |  |  |  | 4: кг; 5: 0.16; 7: 0.16; 10: 225.71; 12: 36.11 | [26 empty] | Прокладки резиновые (пластина техническая прессованная)
П,Н | 19.1.01.11 | Крепления |  |  |  | 4: кг; 5: 0; 7: 0 | [32 empty] | Крепления
Н | 19.1.02.04 | Воздухораспределители | [44 empty] | Воздухораспределители | bar: 4 to 5; 7
|  | Итого прямые затраты |  |  |  | 12: 766.35 | [28 empty] | Итого прямые затраты
|  | ФОТ |  |  |  | 12: 658.4 | [30 empty] | ФОТ
| Пр/812-016.0-1 | НР Сантехнические работы - внутренние (трубопроводы, водопровод, канализация, отопление, газоснабжение, вентиляция и кондиционирование воздуха) |  |  |  | 4: %; 5: 121; 7: 121; 12: 796.66 | [30 empty] | НР Сантехнические работы - внутренние (трубопроводы, водопровод, канализация, отопление, газоснабжение, вентиляция и кондиционирование воздуха)
| Пр/774-016.0 | СП Сантехнические работы - внутренние (трубопроводы, водопровод, канализация, отопление, газоснабжение, вентиляция и кондиционирование воздуха) |  |  |  | 4: %; 5: 72; 7: 72; 12: 474.05 | [30 empty] | СП Сантехнические работы - внутренние (трубопроводы, водопровод, канализация, отопление, газоснабжение, вентиляция и кондиционирование воздуха)
|  | Всего по позиции |  |  |  | 10: 2037.06; 12: 2037.06 | [31 empty] | Всего по позиции
266 | ТЦ_59.1.19.03_78_7801559957_24.06.2025_01_101.1 | Диффузор универсальный Арктос ДПУ-М 100 |  |  |  | шт. | 1 | 1 | 1 |  |  | 283.33 |  | 283.33 | [24 empty] | Диффузор универсальный Арктос ДПУ-М 100
|  | Всего по позиции |  |  |  | 12: 283.33 | [31 empty] | Всего по позиции
267 | ГЭСН26-02-008-04 | Огнезащитное покрытие воздуховодов пастовым составом с пределом огнестойкости: 1,5 часа, толщиной покрытия 8 мм |  |  |  | 4: 100 м2; 5: 0.05; 6: 1; 7: 0.05 | [24 empty] | Огнезащитное покрытие воздуховодов пастовым составом с пределом огнестойкости: 1,5 часа, толщиной покрытия 8 мм
| 1 | ОТ(ЗТ) |  |  |  | 4: чел.-ч; 7: 2.5855; 12: 1383.04 | [25 empty] | ОТ(ЗТ)
| 1-100-33 | Средний разряд работы 3,3 |  |  |  | 4: чел.-ч; 5: 51.71; 7: 2.5855; 10: 534.92; 12: 1383.04 | [26 empty] | Средний разряд работы 3,3
| 2 | ЭМ |  |  |  | 12: 48.44 | [25 empty] | ЭМ
|  | ОТм(ЗТм) |  |  |  | 4: чел.-ч; 7: 0.008; 12: 4.28 | [25 empty] | ОТм(ЗТм)
| 91.06.05-012 | Автопогрузчики вилочные, грузоподъемность 1 т |  |  |  | 4: маш.-ч; 5: 0.05; 7: 0.0025; 10: 439.97; 12: 1.1 | [26 empty] | Автопогрузчики вилочные, грузоподъемность 1 т
| 4-100-040 | ОТм(Зтм) Средний разряд машинистов 4 |  |  |  | 4: чел.-ч; 5: 0.05; 7: 0.0025; 10: 580.39; 12: 1.45 | [27 empty] | ОТм(Зтм) Средний разряд машинистов 4
| 91.06.06-045 | Подъемники одномачтовые, грузоподъемность до 500 кг, высота подъема 15 м |  |  |  | маш.-ч | 0.11 |  | 0.0055 | 27.25 | 1.5 | 40.88 |  | 0.22 | [26 empty] | Подъемники одномачтовые, грузоподъемность до 500 кг, высота подъема 15 м
| 4-100-030 | ОТм(Зтм) Средний разряд машинистов 3 |  |  |  | 4: чел.-ч; 5: 0.11; 7: 0.0055; 10: 515.42; 12: 2.83 | [27 empty] | ОТм(Зтм) Средний разряд машинистов 3
| 91.18.01-011 | Компрессоры поршневые передвижные с электродвигателем, давление до 0,6 МПа (6 атм), производительность до 0,83 м3/мин |  |  |  | 4: маш.-ч; 5: 20.6; 7: 1.03; 10: 16.16; 12: 16.64 | [26 empty] | Компрессоры поршневые передвижные с электродвигателем, давление до 0,6 МПа (6 атм), производительность до 0,83 м3/мин
| 91.21.01-016 | Агрегаты шпатлево-окрасочные при работе от передвижных компрессорных установок |  |  |  | маш.-ч | 20.6 |  | 1.03 | 20.13 | 1.47 | 29.59 |  | 30.48 | [26 empty] | Агрегаты шпатлево-окрасочные при работе от передвижных компрессорных установок
| 4 | М |  |  |  | 12: 1186.46 | [25 empty] | М
| 01.7.03.04-0001 | Электроэнергия |  |  |  | 4: кВт-ч; 5: 0.882; 7: 0.0441; 10: 7.16; 12: 0.32 | [26 empty] | Электроэнергия
| 01.7.20.08-0051 | Ветошь хлопчатобумажная цветная |  |  |  | кг | 4.7 |  | 0.235 | 56.11 | 1.58 | 88.65 |  | 20.83 | [26 empty] | Ветошь хлопчатобумажная цветная
| 12.2.03.11-0023 | Ткань стеклянная конструкционная Т-11 |  |  |  | м2 | 110 |  | 5.5 | 207.61 | 0.9 | 186.85 |  | 1027.68 | [26 empty] | Ткань стеклянная конструкционная Т-11
| 14.5.09.11-0102 | Уайт-спирит |  |  |  | кг | 30.9 |  | 1.545 | 60.6 | 1.47 | 89.08 |  | 137.63 | [26 empty] | Уайт-спирит
Н | 14.2.02.11 | Составы огнезащитные |  |  |  | 4: т; 5: 1.2; 7: 0.06 | [32 empty] | Составы огнезащитные
|  | Итого прямые затраты |  |  |  | 12: 2622.22 | [28 empty] | Итого прямые затраты
267.1 | ФСБЦ-14.2.02.11-0028 | Состав огнезащитный для увеличения предела огнестойкости систем дымоудаления воздуховодов от 60 до 180 минут |  |  |  | кг | 1200 |  | 60 | 133.78 | 1.5 | 200.67 |  | 12040.2 | [26 empty] | Состав огнезащитный для увеличения предела огнестойкости систем дымоудаления воздуховодов от 60 до 180 минут
|  | ФОТ |  |  |  | 12: 1387.32 | [30 empty] | ФОТ
| Пр/812-020.0-1 | НР Теплоизоляционные работы |  |  |  | 4: %; 5: 97; 7: 97; 12: 1345.7 | [30 empty] | НР Теплоизоляционные работы
| Пр/774-020.0 | СП Теплоизоляционные работы |  |  |  | 4: %; 5: 55; 7: 55; 12: 763.03 | [30 empty] | СП Теплоизоляционные работы
|  | Всего по позиции |  |  |  | 10: 335423; 12: 16771.15 | [31 empty] | Всего по позиции
Система К1, К2 | [37 empty] | Система К1, К2
268 | ГЭСН20-06-018-03 | Установка сплит-систем с внутренним блоком настенного типа мощностью: до 5 кВт |  |  |  | 4: компл; 5: 14; 6: 1; 7: 14 | [24 empty] | Установка сплит-систем с внутренним блоком настенного типа мощностью: до 5 кВт
| 1 | ОТ(ЗТ) |  |  |  | 4: чел.-ч; 7: 53.76; 12: 35859 | [25 empty] | ОТ(ЗТ)
| 1-100-50 | Средний разряд работы 5,0 |  |  |  | 4: чел.-ч; 5: 3.84; 7: 53.76; 10: 667.02; 12: 35859 | [26 empty] | Средний разряд работы 5,0
| 4 | М |  |  |  | 12: 8145.72 | [25 empty] | М
| 01.7.03.04-0001 | Электроэнергия |  |  |  | 4: кВт-ч; 5: 0.8652; 7: 12.1128; 10: 7.16; 12: 86.73 | [26 empty] | Электроэнергия
| 01.7.15.07-0022 | Дюбели полиэтиленовые распорные, диаметр 6 мм, длина 40 мм |  |  |  | 1000 шт | 0.004 |  | 0.056 | 261.09 | 1.24 | 323.75 |  | 18.13 | [26 empty] | Дюбели полиэтиленовые распорные, диаметр 6 мм, длина 40 мм
| 01.7.15.14-0304 | Шурупы самонарезающие стальные оцинкованные с полукруглой головкой и крестообразным шлицем, остроконечные, диаметр 4 мм, длина 12 мм |  |  |  | т | 7e-05 |  | 0.00098 | 263215.45 | 1.24 | 326387.16 |  | 319.86 | [26 empty] | Шурупы самонарезающие стальные оцинкованные с полукруглой головкой и крестообразным шлицем, остроконечные, диаметр 4 мм, длина 12 мм
| 19.3.02.08-0021 | Кронштейны стальные для крепления внешнего блока сплит-системы, с креплением, рекомендуемая нагрузка до 80 кг, размеры 500х500х45 мм |  |  |  | компл | 1 |  | 14 | 375.17 | 1.47 | 551.5 |  | 7721 | [26 empty] | Кронштейны стальные для крепления внешнего блока сплит-системы, с креплением, рекомендуемая нагрузка до 80 кг, размеры 500х500х45 мм
П,Н | 01.7.06.03-0023 | Ленты полиэтиленовые с липким слоем, прозрачные, ширина 20 мм, толщина 0,08 мм |  |  |  | 4: кг; 5: 0; 7: 0 | [32 empty] | Ленты полиэтиленовые с липким слоем, прозрачные, ширина 20 мм, толщина 0,08 мм
П,Н | 01.7.14.01-0002 | Герметик пенополиуретановый (пена монтажная) универсальный, объем 1000 мл |  |  |  | 4: шт; 5: 0; 7: 0 | [32 empty] | Герметик пенополиуретановый (пена монтажная) универсальный, объем 1000 мл
П,Н | 12.2.07.04 | Трубки из вспененного каучука, полиэтилена |  |  |  | 4: м; 5: 0; 7: 0 | [32 empty] | Трубки из вспененного каучука, полиэтилена
П,Н | 19.3.02.08-0032 | Трубки дренажные (шланг) гофрированные для систем кондиционирования, диаметр 20 мм |  |  |  | 4: 10 м; 5: 0; 7: 0 | [32 empty] | Трубки дренажные (шланг) гофрированные для систем кондиционирования, диаметр 20 мм
П,Н | 21.1.05.04 | Кабель для систем кондиционирования |  |  |  | 4: 1000 м; 5: 0; 7: 0 | [32 empty] | Кабель для систем кондиционирования
П,Н | 23.2.02.02 | Трубы медные для систем кондиционирования |  |  |  | 4: м; 5: 0; 7: 0 | [32 empty] | Трубы медные для систем кондиционирования
|  | Итого прямые затраты |  |  |  | 12: 44004.72 | [28 empty] | Итого прямые затраты
|  | ФОТ |  |  |  | 12: 35859 | [30 empty] | ФОТ
| Пр/812-016.0-1 | НР Сантехнические работы - внутренние (трубопроводы, водопровод, канализация, отопление, газоснабжение, вентиляция и кондиционирование воздуха) |  |  |  | 4: %; 5: 121; 7: 121; 12: 43389.39 | [30 empty] | НР Сантехнические работы - внутренние (трубопроводы, водопровод, канализация, отопление, газоснабжение, вентиляция и кондиционирование воздуха)
| Пр/774-016.0 | СП Сантехнические работы - внутренние (трубопроводы, водопровод, канализация, отопление, газоснабжение, вентиляция и кондиционирование воздуха) |  |  |  | 4: %; 5: 72; 7: 72; 12: 25818.48 | [30 empty] | СП Сантехнические работы - внутренние (трубопроводы, водопровод, канализация, отопление, газоснабжение, вентиляция и кондиционирование воздуха)
|  | Всего по позиции |  |  |  | 10: 8086.61; 12: 113212.59 | [31 empty] | Всего по позиции
269 О | ТЦ_64.2.03.06_77_7702288390_18.06.2025_01_4.1 | Сплит-система Energolux SAS12BN1-AI/SAU12BN1-AI-LE |  |  |  | шт. | 14 | 1 | 14 |  |  | 55825 |  | 781550 | [24 empty] | Сплит-система Energolux SAS12BN1-AI/SAU12BN1-AI-LE
|  | Всего по позиции |  |  |  | 12: 781550 | [31 empty] | Всего по позиции
270 О | ТЦ_68.1.01.09_78_7811671676_25.06.2025_01_108.1 | Помпа дренажная Sauermann SI-10 Univers L проточная 20 л/ч |  |  |  | шт. | 14 | 1 | 14 |  |  | 10579.17 |  | 148108.38 | [24 empty] | Помпа дренажная Sauermann SI-10 Univers L проточная 20 л/ч
|  | Всего по позиции |  |  |  | 12: 148108.38 | [31 empty] | Всего по позиции
271 | ТЦ_19.3.00.00_77_7736192449_25.06.2025_01_109.1 | Воронка капельная для отвода конденсата с гидрозатвором+механический сухой затвор 32мм D=92х55мм горизонтальный выпуск HL HL21 |  |  |  | шт. | 6 | 1 | 6 |  |  | 2073.67 |  | 12442.02 | [24 empty] | Воронка капельная для отвода конденсата с гидрозатвором+механический сухой затвор 32мм D=92х55мм горизонтальный выпуск HL HL21
|  | Всего по позиции |  |  |  | 12: 12442.02 | [31 empty] | Всего по позиции
272 | ФСБЦ-23.2.02.02-0011 | Трубы медные круглые тянутые и холоднокатаные, толщина стенки 0,8 мм, наружный диаметр 6,3 мм |  |  |  | м | 420 | 1 | 420 |  |  | 121.98 |  | 51231.6 | [24 empty] | Трубы медные круглые тянутые и холоднокатаные, толщина стенки 0,8 мм, наружный диаметр 6,3 мм
|  | Всего по позиции |  |  |  | 12: 51231.6 | [31 empty] | Всего по позиции
273 | ФСБЦ-23.2.02.02-0012 | Трубы медные круглые тянутые и холоднокатаные, толщина стенки 0,8 мм, наружный диаметр 9,52 мм |  |  |  | м | 420 | 1 | 420 | 221.66 | 1.19 | 263.78 |  | 110787.6 | [24 empty] | Трубы медные круглые тянутые и холоднокатаные, толщина стенки 0,8 мм, наружный диаметр 9,52 мм
|  | Всего по позиции |  |  |  | 12: 110787.6 | [31 empty] | Всего по позиции
274 | ФСБЦ-12.2.07.04-0202 | Трубки теплоизоляционные из вспененного синтетического каучука, без покрытия, Г1, плотность 40 кг/м3, температура применения от -200 до +110 °C, внутренний диаметр 10 мм, толщина 13 мм |  |  |  | м | 720 | 1 | 720 |  |  | 85.52 |  | 61574.4 | [24 empty] | Трубки теплоизоляционные из вспененного синтетического каучука, без покрытия, Г1, плотность 40 кг/м3, температура применения от -200 до +110 °C, внутренний диаметр 10 мм, толщина 13 мм
|  | Всего по позиции |  |  |  | 12: 61574.4 | [31 empty] | Всего по позиции
275 | ГЭСН16-04-005-01 | Прокладка внутренних трубопроводов водоснабжения и отопления из многослойных полипропиленовых труб, из заранее собранных узлов, наружным диаметром: 20 мм |  |  |  | 4: 100 м; 5: 0.1476; 6: 1; 7: 0.1476 | [24 empty] | Прокладка внутренних трубопроводов водоснабжения и отопления из многослойных полипропиленовых труб, из заранее собранных узлов, наружным диаметром: 20 мм
| 1 | ОТ(ЗТ) |  |  |  | 4: чел.-ч; 7: 2.0236; 12: 1148.19 | [25 empty] | ОТ(ЗТ)
| 1-100-38 | Средний разряд работы 3,8 |  |  |  | 4: чел.-ч; 5: 13.71; 7: 2.0236; 10: 567.4; 12: 1148.19 | [26 empty] | Средний разряд работы 3,8
| 2 | ЭМ |  |  |  | 12: 5.52 | [25 empty] | ЭМ
|  | ОТм(ЗТм) |  |  |  | 4: чел.-ч; 7: 0.002952; 12: 1.71 | [25 empty] | ОТм(ЗТм)
| 91.10.09-011 | Установки для гидравлических испытаний трубопроводов, давление нагнетания низкое 0,1 МПа (1 кгс/см2), высокое 10 МПа (100 кгс/см2) |  |  |  | маш.-ч | 1.27 |  | 0.18745 | 14.13 | 1.41 | 19.92 |  | 3.73 | [26 empty] | Установки для гидравлических испытаний трубопроводов, давление нагнетания низкое 0,1 МПа (1 кгс/см2), высокое 10 МПа (100 кгс/см2)
| 91.14.02-001 | Автомобили бортовые, грузоподъемность до 5 т |  |  |  | 4: маш.-ч; 5: 0.02; 7: 0.002952; 10: 606.12; 12: 1.79 | [26 empty] | Автомобили бортовые, грузоподъемность до 5 т
| 4-100-040 | ОТм(Зтм) Средний разряд машинистов 4 |  |  |  | 4: чел.-ч; 5: 0.02; 7: 0.002952; 10: 580.39; 12: 1.71 | [27 empty] | ОТм(Зтм) Средний разряд машинистов 4
| 4 | М |  |  |  | 12: 91.27 | [25 empty] | М
| 01.7.03.01-0001 | Вода |  |  |  | м3 | 0.293 |  | 0.043247 | 35.71 | 1.2 | 42.85 |  | 1.85 | [26 empty] | Вода
| 01.7.03.04-0001 | Электроэнергия |  |  |  | 4: кВт-ч; 5: 2.4828; 7: 0.36646; 10: 7.16; 12: 2.62 | [26 empty] | Электроэнергия
| 01.7.15.07-0025 | Дюбели полиэтиленовые распорные, диаметр 10 мм, длина 40 мм |  |  |  | 1000 шт | 0.167 |  | 0.024649 | 584.14 | 1.24 | 724.33 |  | 17.85 | [26 empty] | Дюбели полиэтиленовые распорные, диаметр 10 мм, длина 40 мм
| 01.7.15.12-0031 | Шпильки стальные оцинкованные резьбовые, диаметр резьбы М10, длина 100 мм |  |  |  | т | 0.00317 |  | 0.0004679 | 150361.36 | 0.98 | 147354.13 |  | 68.95 | [26 empty] | Шпильки стальные оцинкованные резьбовые, диаметр резьбы М10, длина 100 мм
П,Н | 01.7.17.09 | Буры |  |  |  | 4: шт; 5: 0; 7: 0 | [32 empty] | Буры
П,Н | 18.1.09.06 | Арматура муфтовая |  |  |  | 4: шт; 5: 0; 7: 0 | [32 empty] | Арматура муфтовая
Н | 24.1.02.01 | Хомуты для крепления труб |  |  |  | 4: 10 шт; 5: 16.7; 7: 2.4649 | [32 empty] | Хомуты для крепления труб
Н | 24.3.02.05 | Труба напорная из полипропилена |  |  |  | 4: м; 5: 102.5; 7: 15.129 | [32 empty] | Труба напорная из полипропилена
П,Н | 24.3.05.19 | Фасонные и соединительные части |  |  |  | 4: шт; 5: 0; 7: 0 | [32 empty] | Фасонные и соединительные части
|  | Итого прямые затраты |  |  |  | 12: 1246.69 | [28 empty] | Итого прямые затраты
|  | ФОТ |  |  |  | 12: 1149.9 | [30 empty] | ФОТ
| Пр/812-016.0-1 | НР Сантехнические работы - внутренние (трубопроводы, водопровод, канализация, отопление, газоснабжение, вентиляция и кондиционирование воздуха) |  |  |  | 4: %; 5: 121; 7: 121; 12: 1391.38 | [30 empty] | НР Сантехнические работы - внутренние (трубопроводы, водопровод, канализация, отопление, газоснабжение, вентиляция и кондиционирование воздуха)
| Пр/774-016.0 | СП Сантехнические работы - внутренние (трубопроводы, водопровод, канализация, отопление, газоснабжение, вентиляция и кондиционирование воздуха) |  |  |  | 4: %; 5: 72; 7: 72; 12: 827.93 | [30 empty] | СП Сантехнические работы - внутренние (трубопроводы, водопровод, канализация, отопление, газоснабжение, вентиляция и кондиционирование воздуха)
|  | Всего по позиции |  |  |  | 10: 23482.38; 12: 3466 | [31 empty] | Всего по позиции
276 | ФСБЦ-24.3.02.05-0002 | Трубы полипропиленовые ПП-Р, номинальное давление 1,0 МПа, номинальный наружный диаметр 20 мм |  |  |  | м | 15.129 | 1 | 15.129 | 30.3 | 1.22 | 36.97 |  | 559.32 | [24 empty] | Трубы полипропиленовые ПП-Р, номинальное давление 1,0 МПа, номинальный наружный диаметр 20 мм
|  | Всего по позиции |  |  |  | 12: 559.32 | [31 empty] | Всего по позиции
277 | ГЭСН26-01-017-01 | Изоляция изделиями из вспененного каучука, вспененного полиэтилена трубопроводов наружным диметром: до 160 мм трубками |  |  |  | 4: 10 м; 5: 1.476; 6: 1; 7: 1.476 | [24 empty] | Изоляция изделиями из вспененного каучука, вспененного полиэтилена трубопроводов наружным диметром: до 160 мм трубками
| 1 | ОТ(ЗТ) |  |  |  | 4: чел.-ч; 7: 3.2472; 12: 1940.92 | [25 empty] | ОТ(ЗТ)
| 1-100-42 | Средний разряд работы 4,2 |  |  |  | 4: чел.-ч; 5: 2.2; 7: 3.2472; 10: 597.72; 12: 1940.92 | [26 empty] | Средний разряд работы 4,2
| 2 | ЭМ |  |  |  | 12: 241.52 | [25 empty] | ЭМ
|  | ОТм(ЗТм) |  |  |  | 4: чел.-ч; 7: 0.369; 12: 214.16 | [25 empty] | ОТм(ЗТм)
| 91.14.02-001 | Автомобили бортовые, грузоподъемность до 5 т |  |  |  | 4: маш.-ч; 5: 0.25; 7: 0.369; 10: 606.12; 12: 223.66 | [26 empty] | Автомобили бортовые, грузоподъемность до 5 т
| 4-100-040 | ОТм(Зтм) Средний разряд машинистов 4 |  |  |  | 4: чел.-ч; 5: 0.25; 7: 0.369; 10: 580.39; 12: 214.16 | [27 empty] | ОТм(Зтм) Средний разряд машинистов 4
| 91.21.22-443 | Станки универсальные электромеханические для изготовления бандажей, диафрагм, пряжек, мощность 0,75 кВт |  |  |  | маш.-ч | 0.39 |  | 0.57564 | 21.39 | 1.45 | 31.02 |  | 17.86 | [26 empty] | Станки универсальные электромеханические для изготовления бандажей, диафрагм, пряжек, мощность 0,75 кВт
| 4 | М |  |  |  | 12: 1889.39 | [25 empty] | М
| 01.7.06.14-0036 | Ленты термоизоляционные на основе вспененного каучука с липким слоем с одной стороны для герметизации стыков рулонной теплоизоляции, цвет серый, ширина 50 мм, толщина 3 мм |  |  |  | м | 15 |  | 22.14 | 40.94 | 1.58 | 64.69 |  | 1432.24 | [26 empty] | Ленты термоизоляционные на основе вспененного каучука с липким слоем с одной стороны для герметизации стыков рулонной теплоизоляции, цвет серый, ширина 50 мм, толщина 3 мм
| 10.1.02.02-0102 | Листы из алюминия марки АД1Н, толщина 0,5-2,0 мм |  |  |  | кг | 0.033 |  | 0.048708 | 329.28 | 1.25 | 411.6 |  | 20.05 | [26 empty] | Листы из алюминия марки АД1Н, толщина 0,5-2,0 мм
| 12.2.01.01-0021 | Клипсы (зажимы) |  |  |  | 100 шт | 0.3 |  | 0.4428 | 237.35 | 1.42 | 337.04 |  | 149.24 | [26 empty] | Клипсы (зажимы)
| 14.1.04.01-0001 | Клей на основе вспененного синтетического каучука для склеивания изоляционных материалов |  |  |  | л | 0.143 |  | 0.21107 | 774.67 | 1.54 | 1192.99 |  | 251.8 | [26 empty] | Клей на основе вспененного синтетического каучука для склеивания изоляционных материалов
| 14.5.09.05-0103 | Очиститель клея |  |  |  | л | 0.02 |  | 0.02952 | 830.95 | 1.47 | 1221.5 |  | 36.06 | [26 empty] | Очиститель клея
Н | 12.2.07.04 | Трубки из вспененного каучука, полиэтилена |  |  |  | 4: м; 5: 11; 7: 16.236 | [32 empty] | Трубки из вспененного каучука, полиэтилена
П,Н | 14.3.02.06-0008 | Краска полимерная на водной основе для защиты теплоизоляционных материалов, температура применения от +7 до +30 °C, расход 0,4 л/м2, цвет белый, серый |  |  |  | 4: л; 5: 0; 7: 0 | [32 empty] | Краска полимерная на водной основе для защиты теплоизоляционных материалов, температура применения от +7 до +30 °C, расход 0,4 л/м2, цвет белый, серый
|  | Итого прямые затраты |  |  |  | 12: 4285.99 | [28 empty] | Итого прямые затраты
|  | ФОТ |  |  |  | 12: 2155.08 | [30 empty] | ФОТ
| Пр/812-020.0-1 | НР Теплоизоляционные работы |  |  |  | 4: %; 5: 97; 7: 97; 12: 2090.43 | [30 empty] | НР Теплоизоляционные работы
| Пр/774-020.0 | СП Теплоизоляционные работы |  |  |  | 4: %; 5: 55; 7: 55; 12: 1185.29 | [30 empty] | СП Теплоизоляционные работы
|  | Всего по позиции |  |  |  | 10: 5123.11; 12: 7561.71 | [31 empty] | Всего по позиции
278 | ФСБЦ-12.2.07.04-0186 | Трубки теплоизоляционные из вспененного синтетического каучука, без покрытия, Г1, плотность 40 кг/м3, температура применения от -200 до +110 °C, внутренний диаметр 22 мм, толщина 9 мм |  |  |  | м | 16.236 | 1 | 16.236 |  |  | 81.37 |  | 1321.12 | [24 empty] | Трубки теплоизоляционные из вспененного синтетического каучука, без покрытия, Г1, плотность 40 кг/м3, температура применения от -200 до +110 °C, внутренний диаметр 22 мм, толщина 9 мм
|  | Всего по позиции |  |  |  | 12: 1321.12 | [31 empty] | Всего по позиции
279 | ФСБЦ-14.3.02.06-0001 | Краска на водной основе со специальными добавками для защиты теплоизоляционных материалов, расход 0,55 л/м2 |  |  |  | л | 24.3577 | 1 | 24.3577 | 2760.53 | 1.22 | 3367.85 |  | 82033.18 | [24 empty] | Краска на водной основе со специальными добавками для защиты теплоизоляционных материалов, расход 0,55 л/м2
|  | Всего по позиции |  |  |  | 12: 82033.18 | [31 empty] | Всего по позиции
|  | Итоги по разделу 1 ВЕНТИЛЯЦИЯ И КОНДИЦИОНИРОВАНИЕ : | [45 empty] | Итоги по разделу 1 ВЕНТИЛЯЦИЯ И КОНДИЦИОНИРОВАНИЕ :
|  | Всего прямые затраты (справочно) |  |  |  | 12: 2108238.18 | [34 empty] | Всего прямые затраты (справочно)
|  | в том числе: | [46 empty] | в том числе:
|  | Оплата труда рабочих |  |  |  | 12: 327660.76 | [34 empty] | Оплата труда рабочих
|  | Эксплуатация машин |  |  |  | 12: 8779.23 | [34 empty] | Эксплуатация машин
|  | Оплата труда машинистов (Отм) |  |  |  | 12: 4782.1 | [34 empty] | Оплата труда машинистов (Отм)
|  | Материалы |  |  |  | 12: 1767016.09 | [34 empty] | Материалы
|  | Строительные работы |  |  |  | 12: 1999296.15 | [34 empty] | Строительные работы
|  | в том числе: | [46 empty] | в том числе:
|  | оплата труда |  |  |  | 12: 239227.94 | [34 empty] | оплата труда
|  | эксплуатация машин и механизмов |  |  |  | 12: 4784 | [34 empty] | эксплуатация машин и механизмов
|  | оплата труда машинистов (Отм) |  |  |  | 12: 2438.54 | [34 empty] | оплата труда машинистов (Отм)
|  | материалы |  |  |  | 12: 1310335.6 | [34 empty] | материалы
|  | накладные расходы |  |  |  | 12: 278422.52 | [34 empty] | накладные расходы
|  | сметная прибыль |  |  |  | 12: 164087.55 | [34 empty] | сметная прибыль
|  | Монтажные работы |  |  |  | 12: 673824.54 | [34 empty] | Монтажные работы
|  | в том числе: | [46 empty] | в том числе:
|  | оплата труда |  |  |  | 12: 88432.82 | [34 empty] | оплата труда
|  | эксплуатация машин и механизмов |  |  |  | 12: 3995.23 | [34 empty] | эксплуатация машин и механизмов
|  | оплата труда машинистов (Отм) |  |  |  | 12: 2343.56 | [34 empty] | оплата труда машинистов (Отм)
|  | материалы |  |  |  | 12: 456680.49 | [34 empty] | материалы
|  | накладные расходы |  |  |  | 12: 81197.64 | [34 empty] | накладные расходы
|  | сметная прибыль |  |  |  | 12: 41174.8 | [34 empty] | сметная прибыль
|  | Оборудование |  |  |  | 12: 1760171.67 | [34 empty] | Оборудование
|  | Оборудование |  |  |  | 12: 1702103.81 | [34 empty] | Оборудование
|  | Инженерное оборудование |  |  |  | 12: 58067.86 | [34 empty] | Инженерное оборудование
|  | Всего ФОТ (справочно) |  |  |  | 12: 332442.86 | [34 empty] | Всего ФОТ (справочно)
|  | Всего накладные расходы (справочно) |  |  |  | 12: 359620.16 | [34 empty] | Всего накладные расходы (справочно)
|  | Всего сметная прибыль (справочно) |  |  |  | 12: 205262.35 | [34 empty] | Всего сметная прибыль (справочно)
|  | Всего по разделу 1 ВЕНТИЛЯЦИЯ И КОНДИЦИОНИРОВАНИЕ |  |  |  | 12: 4433292.36 | [35 empty] | Всего по разделу 1 ВЕНТИЛЯЦИЯ И КОНДИЦИОНИРОВАНИЕ
|  | справочно: | [46 empty] | справочно:
|  | Материальные ресурсы, отсутствующие в ФРСН |  |  |  | 12: 1146054.29 | [34 empty] | Материальные ресурсы, отсутствующие в ФРСН
|  | Оборудование, отсутствующее в ФРСН |  |  |  | 12: 1702103.81 | [34 empty] | Оборудование, отсутствующее в ФРСН
|  | Затраты труда рабочих |  |  |  | 7: 587,758996 | [36 empty] | Затраты труда рабочих
|  | Затраты труда машинистов |  |  |  | 7: 7,389119 | [36 empty] | Затраты труда машинистов
|  | Итоги по смете: | [49 empty] | Итоги по смете:
|  | Всего прямые затраты (справочно) |  |  |  | 12: 2108238.18 | [38 empty] | Всего прямые затраты (справочно)
|  | в том числе: | [50 empty] | в том числе:
|  | Оплата труда рабочих |  |  |  | 12: 327660.76 | [38 empty] | Оплата труда рабочих
|  | Эксплуатация машин |  |  |  | 12: 8779.23 | [38 empty] | Эксплуатация машин
|  | Оплата труда машинистов (Отм) |  |  |  | 12: 4782.1 | [38 empty] | Оплата труда машинистов (Отм)
|  | Материалы |  |  |  | 12: 1767016.09 | [38 empty] | Материалы
|  | Строительные работы |  |  |  | 12: 1999296.15 | [38 empty] | Строительные работы
|  | в том числе: | [50 empty] | в том числе:
|  | оплата труда |  |  |  | 12: 239227.94 | [38 empty] | оплата труда
|  | эксплуатация машин и механизмов |  |  |  | 12: 4784 | [38 empty] | эксплуатация машин и механизмов
|  | оплата труда машинистов (Отм) |  |  |  | 12: 2438.54 | [38 empty] | оплата труда машинистов (Отм)
|  | материалы |  |  |  | 12: 1310335.6 | [38 empty] | материалы
|  | накладные расходы |  |  |  | 12: 278422.52 | [38 empty] | накладные расходы
|  | сметная прибыль |  |  |  | 12: 164087.55 | [38 empty] | сметная прибыль
|  | Монтажные работы |  |  |  | 12: 673824.54 | [38 empty] | Монтажные работы
|  | в том числе: | [50 empty] | в том числе:
|  | оплата труда |  |  |  | 12: 88432.82 | [38 empty] | оплата труда
|  | эксплуатация машин и механизмов |  |  |  | 12: 3995.23 | [38 empty] | эксплуатация машин и механизмов
|  | оплата труда машинистов (Отм) |  |  |  | 12: 2343.56 | [38 empty] | оплата труда машинистов (Отм)
|  | материалы |  |  |  | 12: 456680.49 | [38 empty] | материалы
|  | накладные расходы |  |  |  | 12: 81197.64 | [38 empty] | накладные расходы
|  | сметная прибыль |  |  |  | 12: 41174.8 | [38 empty] | сметная прибыль
|  | Оборудование |  |  |  | 12: 1760171.67 | [38 empty] | Оборудование
|  | Оборудование |  |  |  | 12: 1702103.81 | [38 empty] | Оборудование
|  | Инженерное оборудование |  |  |  | 12: 58067.86 | [38 empty] | Инженерное оборудование
|  | Всего |  |  |  | 12: 4433292.36 | [39 empty] | Всего
|  | Всего ФОТ (справочно) |  |  |  | 12: 332442.86 | [38 empty] | Всего ФОТ (справочно)
|  | Всего накладные расходы (справочно) |  |  |  | 12: 359620.16 | [38 empty] | Всего накладные расходы (справочно)
|  | Всего сметная прибыль (справочно) |  |  |  | 12: 205262.35 | [38 empty] | Всего сметная прибыль (справочно)
|  | Непредвиденные затраты 2% |  |  |  | 12: 88665.85 | [38 empty] | Непредвиденные затраты 2%
|  | Всего с непредвиденными |  |  |  | 12: 4521958.21 | [39 empty] | Всего с непредвиденными
|  | НДС 20% |  |  |  | 12: 904391.64 | [38 empty] | НДС 20%
|  | ВСЕГО по смете |  |  |  | 12: 5426349.85 | [39 empty] | ВСЕГО по смете
|  | справочно: | [50 empty] | справочно:
|  | Материальные ресурсы, отсутствующие в ФРСН |  |  |  | 12: 1146054.29 | [38 empty] | Материальные ресурсы, отсутствующие в ФРСН
|  | Оборудование, отсутствующее в ФРСН |  |  |  | 12: 1702103.81 | [38 empty] | Оборудование, отсутствующее в ФРСН
|  | Затраты труда рабочих |  |  |  | 7: 587,758996 | [40 empty] | Затраты труда рабочих
|  | Затраты труда машинистов |  |  |  | 7: 7,389119 | [40 empty] | Затраты труда машинистов
| Составил: | Инженер-сметчик |  |  |  | 5: (Галушко Е.А.) | [41 empty] | Инженер-сметчик | (Галушко Е.А.)
[должность, подпись (инициалы, фамилия)]
| Проверил: | Начальник сметного отдела |  |  |  | 5: (Никонорова Е.А.) | [43 empty] | Начальник сметного отдела | (Никонорова Е.А.)
[должность, подпись (инициалы, фамилия)]
1. Зарегистрирован Министерством юстиции Российской Федерации 10 сентября 2019 г., регистрационный № 55869), с изменениями, внесенными приказом Министерства строительства и жилищно-коммунального хозяйства Российской Федерации от 20 февраля 2021 г. № 79/пр (зарегистрирован Министерством юстиции Российской Федерации 9 августа 2021 г., регистрационный № 64577)
² Под прочими затратами понимаются затраты, учитываемые в соответствии с пунктом 184 Методики.
³ Под прочими работами понимаются затраты, учитываемые в соответствии с пунктами 122-128 Методики.